## 表B.2.1 最高投标限价封面【“新能悦动”综合惠民建1.1
表B.2.1 最高投标限价封面
“新能悦动”综合惠民建设项目 |  | 工程
最高投标限价
招 标 人： | 江苏省无锡市惠山区玉祁街道芙蓉村村民委员会 | （盖章）
2026年07月12日

## 表C.2.1 最高投标限价扉页【“新能悦动”综合惠民建1.2
表C.2.1 最高投标限价扉页
工程名称： | “新能悦动”综合惠民建设项目
标段名称：
最 高 投 标 限 价
最高投标限价（小写） ： |  | 1156645.91
（大写） ： |  | 壹佰壹拾伍万陆仟陆佰肆拾伍元玖角壹分
编 制 人： |  |  | (造价专业人员签字及盖章)
审 核 人： |  |  | (签字及盖章)
编 制 单 位： | 江苏建达全过程工程咨询有限公司 |  | (盖章)
法定代表人 或其授权人： |  |  | (签字或盖章)
招 标 人： | 江苏省无锡市惠山区玉祁街道芙蓉村村民委员会 |  | (盖章)
法定代表人 或其授权人： |  |  | (签字或盖章)
编 制 时 间： | 2026年07月12日

## 表E.1.1-1 工程项目汇总表【“新能悦动”综合惠民1.3
表E.1.1-1 工程项目汇总表
工程名称：“新能悦动”综合惠民建设项目 |  | 标段： |  | 第1页 共1页
序号 | 项目内容 | 金额(元) | 其中:(元)
|  |  | 专业工程暂估价 | 安全生产
1 | “新能悦动”综合惠民建设项目 | 1156645.91 |  | 17788.23
合 计 |  | 1156645.91 |  | 17788.23
注：1 专业工程暂估价为已含税价格，在计算增值税计算基础时不应包含专业工程暂估价金额； 2 本表适用于以单项工程、单位工程等为工程量清单编制对象的工程。

## 表E.1.1-2 单项工程汇总表【“新能悦动”综合惠民2.1
表E.1.1-2 单项工程汇总表
单项工程名称：“新能悦动”综合惠民建设项目 |  | 标段： |  | 第1页 共1页
序号 | 项目内容 | 金额(元) | 其中:(元)
|  |  | 专业工程暂估价 | 安全生产
1 | 道路工程 | 502272.36 |  | 6908.55
2 | 室外排水工程 | 198083.55 |  | 3273.54
3 | 交通设施工程 | 17590.09 |  | 290.69
4 | 绿化工程 | 46580.98 |  | 375.65
5 | 篮球场新建 | 328430.58 |  | 5427.66
6 | 安装 | 63688.35 |  | 1512.14
合 计 |  | 1156645.91 |  | 17788.23
注：1 专业工程暂估价为已含税价格，在计算增值税计算基础时不应包含专业工程暂估价金额； 2 本表适用于以单项工程、单位工程等为工程量清单编制对象的工程。

## 表E.1.1-3 单位工程汇总表【道路工程】3.1
表E.1.1-3 单位工程汇总表
单位工程名称：道路工程 | 标段： | 第1页 共1页
序号 | 项目内容 | 金额(元)
1 | 分部分项工程 | 363607.90
1.1 | 土方 | 47973.94
1.2 | 道路 | 295771.60
1.3 | 路缘石 | 19862.36
2 | 措施项目 | 47192.43
2.1 | 其中：安全生产 | 6908.55
3 | 其他项目 | 50000.00
3.1 | 其中：暂列金额 | 50000.00
3.2 | 其中：专业工程暂估价
3.3 | 其中：计日工
3.4 | 其中：总承包服务费
3.5 | 其中：合同中约定的其他项目
4 | 增值税 | 41472.03
合 计 |  | 502272.36
注：1 专业工程暂估价为已含税价格，在计算增值税计算基础时不应包含专业工程暂估价金额； 2 本表适用以单项工程、单位工程等为工程量清单编制对象的工程。

## 表E.2.1 分部分项工程项目清单计价表【道路工程】3.2
表E.2.1 分部分项工程项目清单计价表
工程名称：道路工程 |  |  |  | 标段： |  |  | 第1页 共3页
序号 | 项目编码 | 项目名称 | 项目特征描述 | 计量 单位 | 工程量 | 金额（元）
[6 empty] | 综合单价 | 合价 | 其中
材料暂估价
|  | 土方 |  |  |  |  | 47973.94
1 | 040101001001 | 挖一般土方（不可利用方） | 1.土类别：综合考虑 2.挖土深度：2m以内 3.不可利用方外运处置另计 | m3 | 600 | 5.64 | 3384.00
2 | 040101001002 | 挖一般土方（可利用方） | 1.土类别：综合考虑 2.挖土深度：2m以内 | m3 | 55 | 5.09 | 279.95
3 | 040102001001 | 挖一般石方 | 1.岩石类别：现场建筑圬工 2.开凿深度：2m以内 | m3 | 657.55 | 9.29 | 6108.64
4 | 040103002001 | 一般回填方 | 1.填方来源：场内取土利用 2.材料品种、规格：素土 | m3 | 55 | 7.52 | 413.60
5 | 040103002003 | 一般回填方 | 1.填方来源：建筑圬工（现场利用） 2.分层碾压 | m3 | 657.55 | 9.00 | 5917.95
6 | 040103002004 | 一般回填方 | 1.填方来源：建筑圬工（外购） 2.分层碾压 | m3 | 552.45 | 39.92 | 22053.80
7 | 040103003001 | 余方弃置 | 1、废弃料品种：不可利用及多余土方 2、运距：运距及堆场、消纳费用自行考虑 3、按天然密实方计量 | m3 | 600 | 16.36 | 9816.00
|  | 道路 |  |  |  |  | 295771.60
8 | 060104007001 | 路床(槽)整形 | 1.路基碾压,压实度>94% | m2 | 1160 | 2.12 | 2459.20
本页小计 | [6 empty] | 50433.14
表E.2.1 分部分项工程项目清单计价表
工程名称：道路工程 |  |  |  | 标段： |  |  | 第2页 共3页
序号 | 项目编码 | 项目名称 | 项目特征描述 | 计量 单位 | 工程量 | 金额（元）
[6 empty] | 综合单价 | 合价 | 其中
材料暂估价
9 | 040202014001 | 水泥稳定碎(砾)石 | 1.水泥含量：4.5% 2.厚度：20cm 3.包含养生等费用综合考虑 | m2 | 1160 | 94.85 | 110026.00
10 | 040203003001 | 透层 | 1.材料品种：PC-2乳化沥青透层油 2.喷油量：0.7-1.5L/m2 | m2 | 1093 | 3.79 | 4142.47
11 | 040203005001 | 封层 | 1.材料品种、用量：ES-2 乳化沥青封层 2.厚度：0.6cm | m2 | 1093 | 5.24 | 5727.32
12 | 040203004001 | 粘层 | 1.材料品种：PC-3中裂乳化沥青粘层油 2.喷油量：用量0.3～0.6L/m2 | m2 | 2186 | 1.72 | 3759.92
13 | 040203006001 | 沥青混凝土 | 1.沥青品种：A-70道路石油沥青 2.沥青混凝土种类：AC-20沥青混凝土 3.厚度：6cm | m2 | 1093 | 89.49 | 97812.57
14 | 040203006002 | 沥青混凝土 | 1.沥青品种：Ⅰ-D型SBS改性沥青 2.沥青混凝土种类：AC-13C细粒式沥青砼(SBS改性) 3.厚度：4cm | m2 | 1093 | 65.40 | 71482.20
本页小计 | [6 empty] | 292950.48
表E.2.1 分部分项工程项目清单计价表
工程名称：道路工程 |  |  |  | 标段： |  |  | 第3页 共3页
序号 | 项目编码 | 项目名称 | 项目特征描述 | 计量 单位 | 工程量 | 金额（元）
[6 empty] | 综合单价 | 合价 | 其中
材料暂估价
15 | 040201021001 | 土工合成材料 | 1.材料品种、规格：玻纤格栅 2.采用80-80自粘式,抗拉强度大于80-80KN/m,伸长率小于3%,网眼尺寸径向15mm,纬向 15mm,详见《公路土工合成材料应用技术规范》JTG/T D32-2012。 | m2 | 32 | 11.31 | 361.92
|  | 路缘石 |  |  |  |  | 19862.36
16 | 040204004001 | 安砌侧(平、缘)石 | 1.材料品种、规格：12*25*74.5cm混凝土侧石（C30) 2.垫层材料品种、厚度：30厚M10水泥砂浆 | m | 298 | 35.87 | 10689.26
17 | 040204004002 | 安砌侧(平、缘)石 | 1.材料品种、规格：30*10*74.5混凝土平石（C30） 2.垫层材料品种、厚度：30厚M10水泥砂浆 | m | 188 | 34.99 | 6578.12
18 | 040303001001 | 混凝土垫层 | 1.混凝土强度等级：C25 2.砼侧石坞膀 | m3 | 5.6 | 463.39 | 2594.98
本页小计 | [6 empty] | 20224.28
合计 | [6 empty] | 363607.90

## 表E.2.2-1 分部分项工程项目清单综合单价分析表【3.3
表E.2.2-1 分部分项工程项目清单综合单价分析表
工程名称：道路工程 |  |  | 标段： |  |  | 第1页 共19页
项目编码 | 040101001001 | 项目名称 | 挖一般土方（不可利用方） |  |  | 计量单位 | m3
项目特征 | 1.土类别：综合考虑 2.挖土深度：2m以内 3.不可利用方外运处置另计
序号 | 费用项目 | 单位 | 数量 | 计算基础（元） | 费率（%） | 单价 （元） | 合价 （元）
1 | 人工费 | - | - | - | - | - | 0.28
1.1 | 普工 | 工日 | 0.002 | - | - | 140 | 0.28
2 | 材料费 | - | - | - | - | -
3 | 施工机具使用费 | - | - | - | - | - | 4.06
3.1 | 履带式单斗挖掘机(液压) 斗容量1m3 | 台班 | 0.002068 | - | - | 1580.25 | 3.27
3.2 | 履带式推土机 功率75kW | 台班 | 0.00062 | - | - | 1272.93 | 0.79
4 | 1+2+3小计 | - | - | - | - | - | 4.34
5 | 管理费 | - | - | - | - | - | 0.91
6 | 利润 | - | - | - | - | - | 0.39
综合单价 | [6 empty] | 5.64
表E.2.2-1 分部分项工程项目清单综合单价分析表
工程名称：道路工程 |  |  | 标段： |  |  | 第2页 共19页
项目编码 | 040101001002 | 项目名称 | 挖一般土方（可利用方） |  |  | 计量单位 | m3
项目特征 | 1.土类别：综合考虑 2.挖土深度：2m以内
序号 | 费用项目 | 单位 | 数量 | 计算基础（元） | 费率（%） | 单价 （元） | 合价 （元）
1 | 人工费 | - | - | - | - | - | 0.28
1.1 | 普工 | 工日 | 0.002 | - | - | 140 | 0.28
2 | 材料费 | - | - | - | - | -
3 | 施工机具使用费 | - | - | - | - | - | 3.64
3.1 | 履带式单斗挖掘机(液压) 斗容量1m3 | 台班 | 0.002129 | - | - | 1580.25 | 3.36
3.2 | 履带式推土机 功率75kW | 台班 | 0.000213 | - | - | 1272.93 | 0.27
4 | 1+2+3小计 | - | - | - | - | - | 3.92
5 | 管理费 | - | - | - | - | - | 0.82
6 | 利润 | - | - | - | - | - | 0.35
综合单价 | [6 empty] | 5.09
表E.2.2-1 分部分项工程项目清单综合单价分析表
工程名称：道路工程 |  |  | 标段： |  |  | 第3页 共19页
项目编码 | 040102001001 | 项目名称 | 挖一般石方 |  |  | 计量单位 | m3
项目特征 | 1.岩石类别：现场建筑圬工 2.开凿深度：2m以内
序号 | 费用项目 | 单位 | 数量 | 计算基础（元） | 费率（%） | 单价 （元） | 合价 （元）
1 | 人工费 | - | - | - | - | - | 0.53
1.1 | 普工 | 工日 | 0.003818 | - | - | 140 | 0.53
2 | 材料费 | - | - | - | - | -
3 | 施工机具使用费 | - | - | - | - | - | 6.62
3.1 | 履带式单斗挖掘机(液压) 斗容量1m3 | 台班 | 0.003859 | - | - | 1580.25 | 6.10
3.2 | 履带式推土机 功率90kW | 台班 | 0.000386 | - | - | 1358.76 | 0.52
4 | 1+2+3小计 | - | - | - | - | - | 7.15
5 | 管理费 | - | - | - | - | - | 1.50
6 | 利润 | - | - | - | - | - | 0.64
综合单价 | [6 empty] | 9.29
表E.2.2-1 分部分项工程项目清单综合单价分析表
工程名称：道路工程 |  |  | 标段： |  |  | 第4页 共19页
项目编码 | 040103002001 | 项目名称 | 一般回填方 |  |  | 计量单位 | m3
项目特征 | 1.填方来源：场内取土利用 2.材料品种、规格：素土
序号 | 费用项目 | 单位 | 数量 | 计算基础（元） | 费率（%） | 单价 （元） | 合价 （元）
1 | 人工费 | - | - | - | - | - | 0.28
1.1 | 普工 | 工日 | 0.002 | - | - | 140 | 0.28
2 | 材料费 | - | - | - | - | - | 0.07
2.1 | 水 | m3 | 0.015 | - | - | 4.86 | 0.07
3 | 施工机具使用费 | - | - | - | - | - | 5.45
3.1 | 履带式推土机 功率75kW | 台班 | 0.000551 | - | - | 1272.93 | 0.70
3.2 | 钢轮内燃压路机 工作质量15t | 台班 | 0.005269 | - | - | 828.3 | 4.36
3.3 | 洒水车 罐容量4000L | 台班 | 0.000538 | - | - | 721.88 | 0.39
4 | 1+2+3小计 | - | - | - | - | - | 5.80
5 | 管理费 | - | - | - | - | - | 1.20
6 | 利润 | - | - | - | - | - | 0.52
综合单价 | [6 empty] | 7.52
表E.2.2-1 分部分项工程项目清单综合单价分析表
工程名称：道路工程 |  |  | 标段： |  |  | 第5页 共19页
项目编码 | 040103002003 | 项目名称 | 一般回填方 |  |  | 计量单位 | m3
项目特征 | 1.填方来源：建筑圬工（现场利用） 2.分层碾压
序号 | 费用项目 | 单位 | 数量 | 计算基础（元） | 费率（%） | 单价 （元） | 合价 （元）
1 | 人工费 | - | - | - | - | -
2 | 材料费 | - | - | - | - | - | 9.00
2.1 | 建筑圬工回填（现场利用） | m3 | 1 | - | - | 9 | 9.00
3 | 施工机具使用费 | - | - | - | - | -
4 | 1+2+3小计 | - | - | - | - | - | 9.00
5 | 管理费 | - | - | - | - | -
6 | 利润 | - | - | - | - | -
综合单价 | [6 empty] | 9.00
表E.2.2-1 分部分项工程项目清单综合单价分析表
工程名称：道路工程 |  |  | 标段： |  |  | 第6页 共19页
项目编码 | 040103002004 | 项目名称 | 一般回填方 |  |  | 计量单位 | m3
项目特征 | 1.填方来源：建筑圬工（外购） 2.分层碾压
序号 | 费用项目 | 单位 | 数量 | 计算基础（元） | 费率（%） | 单价 （元） | 合价 （元）
1 | 人工费 | - | - | - | - | -
2 | 材料费 | - | - | - | - | - | 39.92
2.1 | 建筑圬工回填（外购） | m3 | 1 | - | - | 39.92 | 39.92
3 | 施工机具使用费 | - | - | - | - | -
4 | 1+2+3小计 | - | - | - | - | - | 39.92
5 | 管理费 | - | - | - | - | -
6 | 利润 | - | - | - | - | -
综合单价 | [6 empty] | 39.92
表E.2.2-1 分部分项工程项目清单综合单价分析表
工程名称：道路工程 |  |  | 标段： |  |  | 第7页 共19页
项目编码 | 040103003001 | 项目名称 | 余方弃置 |  |  | 计量单位 | m3
项目特征 | 1、废弃料品种：不可利用及多余土方 2、运距：运距及堆场、消纳费用自行考虑 3、按天然密实方计量
序号 | 费用项目 | 单位 | 数量 | 计算基础（元） | 费率（%） | 单价 （元） | 合价 （元）
1 | 人工费 | - | - | - | - | -
2 | 材料费 | - | - | - | - | - | 0.06
2.1 | 水 | m3 | 0.012 | - | - | 4.86 | 0.06
3 | 施工机具使用费 | - | - | - | - | - | 12.54
3.1 | 自卸汽车 装载质量10t | 台班 | 0.013364 | - | - | 917.14 | 12.26
3.2 | 洒水车 罐容量4000L | 台班 | 0.000387 | - | - | 721.88 | 0.28
4 | 1+2+3小计 | - | - | - | - | - | 12.60
5 | 管理费 | - | - | - | - | - | 2.63
6 | 利润 | - | - | - | - | - | 1.13
综合单价 | [6 empty] | 16.36
表E.2.2-1 分部分项工程项目清单综合单价分析表
工程名称：道路工程 |  |  | 标段： |  |  | 第8页 共19页
项目编码 | 060104007001 | 项目名称 | 路床(槽)整形 |  |  | 计量单位 | m2
项目特征 | 1.路基碾压,压实度>94%
序号 | 费用项目 | 单位 | 数量 | 计算基础（元） | 费率（%） | 单价 （元） | 合价 （元）
1 | 人工费 | - | - | - | - | - | 0.33
1.1 | 普工 | 工日 | 0.00084 | - | - | 140 | 0.12
1.2 | 一般技工 | 工日 | 0.00084 | - | - | 250 | 0.21
2 | 材料费 | - | - | - | - | -
3 | 施工机具使用费 | - | - | - | - | - | 1.30
3.1 | 履带式推土机 功率75kW | 台班 | 0.00057 | - | - | 1272.93 | 0.73
3.2 | 钢轮内燃压路机 工作质量12t | 台班 | 0.0008 | - | - | 716.93 | 0.57
4 | 1+2+3小计 | - | - | - | - | - | 1.63
5 | 管理费 | - | - | - | - | - | 0.34
6 | 利润 | - | - | - | - | - | 0.15
综合单价 | [6 empty] | 2.12
表E.2.2-1 分部分项工程项目清单综合单价分析表
工程名称：道路工程 |  |  | 标段： |  |  | 第9页 共19页
项目编码 | 040202014001 | 项目名称 | 水泥稳定碎(砾)石 |  |  | 计量单位 | m2
项目特征 | 1.水泥含量：4.5% 2.厚度：20cm 3.包含养生等费用综合考虑
序号 | 费用项目 | 单位 | 数量 | 计算基础（元） | 费率（%） | 单价 （元） | 合价 （元）
1 | 人工费 | - | - | - | - | - | 1.47
1.1 | 普工 | 工日 | 0.00376 | - | - | 140 | 0.53
1.2 | 一般技工 | 工日 | 0.00376 | - | - | 250 | 0.94
2 | 材料费 | - | - | - | - | - | 87.06
2.1 | 厂拌水泥稳定碎（砾）石（4.5%） | m3 | 0.202 | - | - | 421.5 | 85.14
2.2 | 水 | m3 | 0.0156 | - | - | 4.86 | 0.08
2.3 | 棉毡 | m2 | 0.26 | - | - | 5.77 | 1.50
2.4 | 水 | m3 | 0.07 | - | - | 4.66 | 0.33
2.5 | 其他材料费 | 元 | 0.01 | - | - | 1 | 0.01
3 | 施工机具使用费 | - | - | - | - | - | 4.52
3.1 | 钢轮内燃压路机 工作质量18t | 台班 | 0.00068 | - | - | 1143.67 | 0.78
3.2 | 钢轮振动压路机 工作质量18t | 台班 | 0.00103 | - | - | 1506.62 | 1.55
3.3 | 沥青混凝土摊铺机 装载质量12t | 台班 | 0.00103 | - | - | 1878.88 | 1.94
表E.2.2-1 分部分项工程项目清单综合单价分析表
工程名称：道路工程 |  |  | 标段： |  |  | 第10页 共19页
3.4 | 洒水车 罐容量4000L | 台班 | 0.00036 | - | - | 721.88 | 0.26
4 | 1+2+3小计 | - | - | - | - | - | 93.05
5 | 管理费 | - | - | - | - | - | 1.26
6 | 利润 | - | - | - | - | - | 0.54
综合单价 | [6 empty] | 94.85
表E.2.2-1 分部分项工程项目清单综合单价分析表
工程名称：道路工程 |  |  | 标段： |  |  | 第11页 共19页
项目编码 | 040203003001 | 项目名称 | 透层 |  |  | 计量单位 | m2
项目特征 | 1.材料品种：PC-2乳化沥青透层油 2.喷油量：0.7-1.5L/m2
序号 | 费用项目 | 单位 | 数量 | 计算基础（元） | 费率（%） | 单价 （元） | 合价 （元）
1 | 人工费 | - | - | - | - | - | 0.06
1.1 | 普工 | 工日 | 0.000096 | - | - | 140 | 0.01
1.2 | 一般技工 | 工日 | 0.000171 | - | - | 250 | 0.04
2 | 材料费 | - | - | - | - | - | 3.59
2.1 | PC-2乳化沥青 | t | 0.00102 | - | - | 3500 | 3.57
2.2 | 其他材料费 | 元 | 0.02 | - | - | 1 | 0.02
3 | 施工机具使用费 | - | - | - | - | - | 0.10
3.1 | 汽车式沥青喷洒机 箱容量4000L | 台班 | 0.000125 | - | - | 832.98 | 0.10
4 | 1+2+3小计 | - | - | - | - | - | 3.75
5 | 管理费 | - | - | - | - | - | 0.03
6 | 利润 | - | - | - | - | - | 0.01
综合单价 | [6 empty] | 3.79
表E.2.2-1 分部分项工程项目清单综合单价分析表
工程名称：道路工程 |  |  | 标段： |  |  | 第12页 共19页
项目编码 | 040203005001 | 项目名称 | 封层 |  |  | 计量单位 | m2
项目特征 | 1.材料品种、用量：ES-2 乳化沥青封层 2.厚度：0.6cm
序号 | 费用项目 | 单位 | 数量 | 计算基础（元） | 费率（%） | 单价 （元） | 合价 （元）
1 | 人工费 | - | - | - | - | - | 0.63
1.1 | 普工 | 工日 | 0.001086 | - | - | 140 | 0.15
1.2 | 一般技工 | 工日 | 0.001931 | - | - | 250 | 0.48
2 | 材料费 | - | - | - | - | - | 3.47
2.1 | ES-2 乳化沥青 | t | 0.000886 | - | - | 3360 | 2.98
2.2 | 石屑(米砂) | t | 0.004278 | - | - | 87.77 | 0.38
2.3 | 中砂 | t | 0.000858 | - | - | 133.7 | 0.11
2.4 | 矿粉 | t | 0.000278 | - | -
3 | 施工机具使用费 | - | - | - | - | - | 0.73
3.1 | 稀浆封层机 2.5～3.5m | 台班 | 0.00031 | - | - | 970.51 | 0.30
3.2 | 洒水车 罐容量4000L | 台班 | 0.0006 | - | - | 721.88 | 0.43
4 | 1+2+3小计 | - | - | - | - | - | 4.83
5 | 管理费 | - | - | - | - | - | 0.29
6 | 利润 | - | - | - | - | - | 0.12
综合单价 | [6 empty] | 5.24
表E.2.2-1 分部分项工程项目清单综合单价分析表
工程名称：道路工程 |  |  | 标段： |  |  | 第13页 共19页
项目编码 | 040203004001 | 项目名称 | 粘层 |  |  | 计量单位 | m2
项目特征 | 1.材料品种：PC-3中裂乳化沥青粘层油 2.喷油量：用量0.3～0.6L/m2
序号 | 费用项目 | 单位 | 数量 | 计算基础（元） | 费率（%） | 单价 （元） | 合价 （元）
1 | 人工费 | - | - | - | - | - | 0.03
1.1 | 普工 | 工日 | 0.000052 | - | - | 140 | 0.01
1.2 | 一般技工 | 工日 | 0.000092 | - | - | 250 | 0.02
2 | 材料费 | - | - | - | - | - | 1.63
2.1 | PC-3中裂乳化沥青 | t | 0.00045 | - | - | 3600 | 1.62
2.2 | 其他材料费 | 元 | 0.01 | - | - | 1 | 0.01
3 | 施工机具使用费 | - | - | - | - | - | 0.04
3.1 | 汽车式沥青喷洒机 箱容量4000L | 台班 | 0.000045 | - | - | 832.98 | 0.04
4 | 1+2+3小计 | - | - | - | - | - | 1.70
5 | 管理费 | - | - | - | - | - | 0.01
6 | 利润 | - | - | - | - | - | 0.01
综合单价 | [6 empty] | 1.72
表E.2.2-1 分部分项工程项目清单综合单价分析表
工程名称：道路工程 |  |  | 标段： |  |  | 第14页 共19页
项目编码 | 040203006001 | 项目名称 | 沥青混凝土 |  |  | 计量单位 | m2
项目特征 | 1.沥青品种：A-70道路石油沥青 2.沥青混凝土种类：AC-20沥青混凝土 3.厚度：6cm
序号 | 费用项目 | 单位 | 数量 | 计算基础（元） | 费率（%） | 单价 （元） | 合价 （元）
1 | 人工费 | - | - | - | - | - | 2.63
1.1 | 普工 | 工日 | 0.0045 | - | - | 140 | 0.63
1.2 | 一般技工 | 工日 | 0.00798 | - | - | 250 | 2.00
2 | 材料费 | - | - | - | - | - | 83.18
2.1 | AC-20沥青混凝土 | t | 0.14363 | - | - | 572.99 | 82.30
2.2 | 柴油 | t | 0.00006 | - | - | 7860 | 0.47
2.3 | 其他材料费 | 元 | 0.41 | - | - | 1 | 0.41
3 | 施工机具使用费 | - | - | - | - | - | 2.22
3.1 | 钢轮振动压路机 工作质量12t | 台班 | 0.00064 | - | - | 1032.32 | 0.66
3.2 | 钢轮振动压路机 工作质量15t | 台班 | 0.00057 | - | - | 1325.04 | 0.76
3.3 | 轮胎压路机 工作质量26t | 台班 | 0.00029 | - | - | 1168.17 | 0.34
3.4 | 沥青混凝土摊铺机 装载质量8t | 台班 | 0.00029 | - | - | 1598.55 | 0.46
4 | 1+2+3小计 | - | - | - | - | - | 88.03
5 | 管理费 | - | - | - | - | - | 1.02
6 | 利润 | - | - | - | - | - | 0.44
综合单价 | [6 empty] | 89.49
表E.2.2-1 分部分项工程项目清单综合单价分析表
工程名称：道路工程 |  |  | 标段： |  |  | 第15页 共19页
项目编码 | 040203006002 | 项目名称 | 沥青混凝土 |  |  | 计量单位 | m2
项目特征 | 1.沥青品种：Ⅰ-D型SBS改性沥青 2.沥青混凝土种类：AC-13C细粒式沥青砼(SBS改性) 3.厚度：4cm
序号 | 费用项目 | 单位 | 数量 | 计算基础（元） | 费率（%） | 单价 （元） | 合价 （元）
1 | 人工费 | - | - | - | - | - | 2.86
1.1 | 普工 | 工日 | 0.00489 | - | - | 140 | 0.68
1.2 | 一般技工 | 工日 | 0.00871 | - | - | 250 | 2.18
2 | 材料费 | - | - | - | - | - | 58.32
2.1 | AC-13C细粒式沥青砼(SBS改性) | t | 0.09292 | - | - | 621.1 | 57.71
2.2 | 柴油 | t | 0.00004 | - | - | 7860 | 0.31
2.3 | 其他材料费 | 元 | 0.3 | - | - | 1 | 0.30
3 | 施工机具使用费 | - | - | - | - | - | 2.59
3.1 | 钢轮振动压路机 工作质量12t | 台班 | 0.0008 | - | - | 1032.32 | 0.83
3.2 | 钢轮振动压路机 工作质量15t | 台班 | 0.00066 | - | - | 1325.04 | 0.87
3.3 | 轮胎压路机 工作质量26t | 台班 | 0.00032 | - | - | 1168.17 | 0.37
3.4 | 沥青混凝土摊铺机 装载质量8t | 台班 | 0.00032 | - | - | 1598.55 | 0.51
4 | 1+2+3小计 | - | - | - | - | - | 63.77
5 | 管理费 | - | - | - | - | - | 1.14
6 | 利润 | - | - | - | - | - | 0.49
综合单价 | [6 empty] | 65.40
表E.2.2-1 分部分项工程项目清单综合单价分析表
工程名称：道路工程 |  |  | 标段： |  |  | 第16页 共19页
项目编码 | 040201021001 | 项目名称 | 土工合成材料 |  |  | 计量单位 | m2
项目特征 | 1.材料品种、规格：玻纤格栅 2.采用80-80自粘式,抗拉强度大于80-80KN/m,伸长率小于3%,网眼尺寸径向15mm,纬向 15mm,详见《公路土工合成材料应用技术规范》JTG/T D32-2012。
序号 | 费用项目 | 单位 | 数量 | 计算基础（元） | 费率（%） | 单价 （元） | 合价 （元）
1 | 人工费 | - | - | - | - | - | 4.50
1.1 | 普工 | 工日 | 0.00764 | - | - | 140 | 1.07
1.2 | 一般技工 | 工日 | 0.01374 | - | - | 250 | 3.44
2 | 材料费 | - | - | - | - | - | 5.45
2.1 | 玻璃纤维格栅 | m2 | 1.02 | - | - | 5.32 | 5.43
2.2 | 其他材料费 | 元 | 0.02 | - | - | 1 | 0.02
3 | 施工机具使用费 | - | - | - | - | -
4 | 1+2+3小计 | - | - | - | - | - | 9.95
5 | 管理费 | - | - | - | - | - | 0.95
6 | 利润 | - | - | - | - | - | 0.41
综合单价 | [6 empty] | 11.31
表E.2.2-1 分部分项工程项目清单综合单价分析表
工程名称：道路工程 |  |  | 标段： |  |  | 第17页 共19页
项目编码 | 040204004001 | 项目名称 | 安砌侧(平、缘)石 |  |  | 计量单位 | m
项目特征 | 1.材料品种、规格：12*25*74.5cm混凝土侧石（C30) 2.垫层材料品种、厚度：30厚M10水泥砂浆
序号 | 费用项目 | 单位 | 数量 | 计算基础（元） | 费率（%） | 单价 （元） | 合价 （元）
1 | 人工费 | - | - | - | - | - | 9.81
1.1 | 普工 | 工日 | 0.0208 | - | - | 140 | 2.91
1.2 | 一般技工 | 工日 | 0.02759 | - | - | 250 | 6.90
2 | 材料费 | - | - | - | - | - | 23.11
2.1 | 12*25*74.5cm混凝土侧石（C30) | m | 1.01 | - | - | 21.87 | 22.09
2.2 | 水 | m3 | 0.00121 | - | - | 4.86 | 0.01
2.3 | 水泥 | kg | 0.9108 | - | - | 0.26 | 0.24
2.4 | 中砂 | t | 0.005796 | - | - | 133.7 | 0.77
3 | 施工机具使用费 | - | - | - | - | - | 0.01
3.1 | 干混砂浆罐式搅拌机 筒容量20m3 | 台班 | 0.00002 | - | - | 359.3 | 0.01
4 | 1+2+3小计 | - | - | - | - | - | 32.93
5 | 管理费 | - | - | - | - | - | 2.06
6 | 利润 | - | - | - | - | - | 0.88
综合单价 | [6 empty] | 35.87
表E.2.2-1 分部分项工程项目清单综合单价分析表
工程名称：道路工程 |  |  | 标段： |  |  | 第18页 共19页
项目编码 | 040204004002 | 项目名称 | 安砌侧(平、缘)石 |  |  | 计量单位 | m
项目特征 | 1.材料品种、规格：30*10*74.5混凝土平石（C30） 2.垫层材料品种、厚度：30厚M10水泥砂浆
序号 | 费用项目 | 单位 | 数量 | 计算基础（元） | 费率（%） | 单价 （元） | 合价 （元）
1 | 人工费 | - | - | - | - | - | 9.81
1.1 | 普工 | 工日 | 0.0208 | - | - | 140 | 2.91
1.2 | 一般技工 | 工日 | 0.02759 | - | - | 250 | 6.90
2 | 材料费 | - | - | - | - | - | 22.23
2.1 | 30*10*74.5混凝土平石（C30） | m | 1.01 | - | - | 21 | 21.21
2.2 | 水 | m3 | 0.00121 | - | - | 4.86 | 0.01
2.3 | 水泥 | kg | 0.9108 | - | - | 0.26 | 0.24
2.4 | 中砂 | t | 0.005796 | - | - | 133.7 | 0.77
3 | 施工机具使用费 | - | - | - | - | - | 0.01
3.1 | 干混砂浆罐式搅拌机 筒容量20m3 | 台班 | 0.00002 | - | - | 359.3 | 0.01
4 | 1+2+3小计 | - | - | - | - | - | 32.05
5 | 管理费 | - | - | - | - | - | 2.06
6 | 利润 | - | - | - | - | - | 0.88
综合单价 | [6 empty] | 34.99
表E.2.2-1 分部分项工程项目清单综合单价分析表
工程名称：道路工程 |  |  | 标段： |  |  | 第19页 共19页
项目编码 | 040303001001 | 项目名称 | 混凝土垫层 |  |  | 计量单位 | m3
项目特征 | 1.混凝土强度等级：C25 2.砼侧石坞膀
序号 | 费用项目 | 单位 | 数量 | 计算基础（元） | 费率（%） | 单价 （元） | 合价 （元）
1 | 人工费 | - | - | - | - | - | 63.21
1.1 | 普工 | 工日 | 0.1176 | - | - | 140 | 16.46
1.2 | 一般技工 | 工日 | 0.147 | - | - | 250 | 36.75
1.3 | 高级技工 | 工日 | 0.0294 | - | - | 340 | 10.00
2 | 材料费 | - | - | - | - | - | 381.22
2.1 | 水 | m3 | 0.4221 | - | - | 4.86 | 2.05
2.2 | 水泥 | kg | 474.7 | - | - | 0.26 | 123.42
2.3 | 中砂 | t | 0.68882 | - | - | 133.7 | 92.10
2.4 | 碎石 | t | 1.18776 | - | - | 137.78 | 163.65
3 | 施工机具使用费 | - | - | - | - | -
4 | 1+2+3小计 | - | - | - | - | - | 444.43
5 | 管理费 | - | - | - | - | - | 13.27
6 | 利润 | - | - | - | - | - | 5.69
综合单价 | [6 empty] | 463.39

## 表E.3.1 措施项目清单计价表【道路工程】3.4
表E.3.1 措施项目清单计价表
工程名称：道路工程 |  |  | 标段： | 第1页 共1页
序号 | 项目编码 | 项目名称 | 工作内容 | 价格(元) | 备注
1 | 041201019001 | 安全生产 |  | 6908.55
2 | 041201017001 | 文明施工 |  | 3272.47
3 | 041201018001 | 环境保护 |  | 3636.08
4 | 041201016001 | 临时设施 |  | 5999.53
5 | 041201020001 | 冬雨季施工增加
6 | 041201021001 | 夜间施工增加
7 | 041201022001 | 特殊地区施工
8 | 041201023001 | 二次搬运
9 | 041201024001 | 已完工程及设备保护
10 | 041201025001 | 既有建(构)筑物、设施保护
11 | 041201026001 | 按质论价
12 | 041201027001 | 建筑工人实名制 |  | 98.17
13 | 041201028001 | 特殊施工降效
14 | 041201029001 | 交通组织维护
15 | 041201030001 | 协管
16 | 041201012001 | 其他大型机械进出场及安拆 |  | 27277.63
本页小计 |  |  |  | 47192.43 | -
合 计 |  |  |  | 47192.43 | -
注：措施项目清单费用构成详见本标准表E.3.2，大型机械进出场及安拆费用组成见本标准表E.3.4。

## 表E.4.1 其他项目清单计价表【道路工程】3.5
表E.4.1 其他项目清单计价表
工程名称：道路工程 |  |  | 标段： |  | 第1页 共1页
序号 | 项目名称 | 暂估(暂定) 金额(元) | 结算(确定) 金额(元) | 调整金额± (元) | 备注
1 | 暂列金额 | 50000.00 |  |  | 详见本标准表E.4.2
2 | 专业工程暂估价 |  |  |  | 详见本标准表E.4.3
3 | 计日工 |  |  |  | 详见本标准表E.4.4
4 | 总承包服务费 |  |  |  | 详见本标准表E.4.5
5 | 合同中约定的其他项目
合 计 |  | 50000.00 |  |  | -

## 表E.4.2 暂列金额明细表【道路工程】3.6
表E.4.2 暂列金额明细表
工程名称：道路工程 |  |  |  | 标段： |  |  | 第1页 共1页
序号 | 项目名称 | 计算基础 | 费率(%) | 暂定金额(元) | 确定金额(元) | 调整金额±(元) | 备注
1 | 合同价格调整暂列金额
2 | 未确定工程暂列金额 |  |  | 50000.00
3 | 未确定服务暂列金额
4 | 未确定其他暂列金额
本页小计 |  | - | - | 50000.00 |  |  | -
合 计 |  | - | - | 50000.00 |  |  | -
注：1 本表由招标人填写“暂定金额”总额，采用费率计价方式计算暂定金额的，应分别填写“计算基础”“费率”，并计算填写“暂定金额”；采用总价计价方式计算暂定金额的，可直接填写“暂定金额”； 2 投标人应将上述暂定金额填写并计入投标总价； 3 结算时应按合同约定计算并填写“确定金额”。

## 表E.5.1 增值税计价表【道路工程】3.7
表E.5.1 增值税计价表
工程名称：道路工程 |  |  | 标段： |  | 第1页 共1页
序号 | 项目名称 | 计算基础说明 | 计算基础 | 税率(%) | 金额（元）
1 | 增值税 | 分部分项工程+措施项目+其他项目-专业工程暂估价-除税甲供材料和甲供设备费 | 460800.33 | 9 | 41472.03
合计 |  |  |  |  | 41472.03

## 表E.1.1-3 单位工程汇总表【室外排水工程】4.1
表E.1.1-3 单位工程汇总表
单位工程名称：室外排水工程 | 标段： | 第1页 共1页
序号 | 项目内容 | 金额(元)
1 | 分部分项工程 | 172291.62
2 | 措施项目 | 9436.41
2.1 | 其中：安全生产 | 3273.54
3 | 其他项目
3.1 | 其中：暂列金额
3.2 | 其中：专业工程暂估价
3.3 | 其中：计日工
3.4 | 其中：总承包服务费
3.5 | 其中：合同中约定的其他项目
4 | 增值税 | 16355.52
合 计 |  | 198083.55
注：1 专业工程暂估价为已含税价格，在计算增值税计算基础时不应包含专业工程暂估价金额； 2 本表适用以单项工程、单位工程等为工程量清单编制对象的工程。

## 表E.2.1 分部分项工程项目清单计价表【室外排水工程4.2
表E.2.1 分部分项工程项目清单计价表
工程名称：室外排水工程 |  |  |  | 标段： |  |  | 第1页 共3页
序号 | 项目编码 | 项目名称 | 项目特征描述 | 计量 单位 | 工程量 | 金额（元）
[6 empty] | 综合单价 | 合价 | 其中
材料暂估价
1 | 040101002001 | 挖沟槽土方 | 1.土类别：综合考虑 2.挖土深度：3m以内 | m3 | 725 | 13.43 | 9736.75
2 | 040103001001 | 沟槽、基坑回填方 | 1.填方来源：原土利用 2.密实度：符合设计要求 | m3 | 408 | 16.89 | 6891.12
3 | 040103003001 | 余方弃置 | 1.弃料品种：现场不可利用方或多余土方 2、运距：依据实际情况综合考虑，包含弃置消纳费等费用 | m3 | 317 | 24.32 | 7709.44
4 | 040103001002 | 沟槽、基坑回填方 | 1、密实度要求：符合设计要求 2、填方材料品种：1:1砂石料回填 | m3 | 241 | 306.73 | 73921.93
5 | 040501005002 | 塑料管 | 1.垫层、基础材质及厚度：中粗砂垫层基础（另计） 2.材质及规格：DN300 HDPE中空壁缠绕结构壁管，环刚度≥8.0KN/m² 3.连接形式：柔性连接 4.管道安装完毕合格后应进行管道闭水试验 | m | 71 | 107.34 | 7621.14
本页小计 | [6 empty] | 105880.38
表E.2.1 分部分项工程项目清单计价表
工程名称：室外排水工程 |  |  |  | 标段： |  |  | 第2页 共3页
序号 | 项目编码 | 项目名称 | 项目特征描述 | 计量 单位 | 工程量 | 金额（元）
[6 empty] | 综合单价 | 合价 | 其中
材料暂估价
6 | 040501005003 | 塑料管 | 1.垫层、基础材质及厚度：中粗砂垫层基础（另计） 2.材质及规格：DN400 HDPE中空壁缠绕结构壁管，环刚度≥8.0KN/m² 3.连接形式：热熔连接 4.管道安装完毕合格后应进行管道闭水试验 | m | 157 | 172.95 | 27153.15
7 | 040504001001 | 砌筑井 | 1.种类、规格：800*800雨水检查井 2.垫层、基础材质及厚度：C20混凝土垫层 3.砌筑材料品种、规格、强度等级：M10水泥砂浆砌MU20砖 4.勾缝、抹面要求：1:2防水水泥砂浆抹面 5.井筒、井盖、井圈材质及规格：C250级圆形钢纤维井盖 6.防坠装置品种及规格：检查井防坠隔板 7.做法详见《江苏省工程建设标准设计图集----给水排水图集》（苏S01-2021） | 座 | 9 | 2742.08 | 24678.72
本页小计 | [6 empty] | 51831.87
表E.2.1 分部分项工程项目清单计价表
工程名称：室外排水工程 |  |  |  | 标段： |  |  | 第3页 共3页
序号 | 项目编码 | 项目名称 | 项目特征描述 | 计量 单位 | 工程量 | 金额（元）
[6 empty] | 综合单价 | 合价 | 其中
材料暂估价
8 | 040504001002 | 砌筑井 | 1.种类、规格：800*800雨水检查井 2.垫层、基础材质及厚度：C20混凝土垫层 3.砌筑材料品种、规格、强度等级：M10水泥砂浆砌MU20砖 4.勾缝、抹面要求：1:2防水水泥砂浆抹面 5.井筒、井盖、井圈材质及规格：D400重型铸铁防沉降井盖 6.防坠装置品种及规格：检查井防坠隔板 7、做法详见《江苏省工程建设标准设计图集----给水排水图集》（苏S01-2021） | 座 | 1 | 3010.57 | 3010.57
9 | 040504010001 | 雨水口 | 1.雨水口规格：400*600单篦雨水口 2.雨水箅子及圈口材质、型号、规格：球墨铸铁QT500-7 3.垫层、基础材质及厚度：C30非泵送商品砼 4.材料品种、规格：M10水泥砂浆砌MU20砖篦 | 座 | 16 | 723.05 | 11568.80
本页小计 | [6 empty] | 14579.37
合计 | [6 empty] | 172291.62

## 表E.2.2-1 分部分项工程项目清单综合单价分析表【4.3
表E.2.2-1 分部分项工程项目清单综合单价分析表
工程名称：室外排水工程 |  |  | 标段： |  |  | 第1页 共14页
项目编码 | 040101002001 | 项目名称 | 挖沟槽土方 |  |  | 计量单位 | m3
项目特征 | 1.土类别：综合考虑 2.挖土深度：3m以内
序号 | 费用项目 | 单位 | 数量 | 计算基础（元） | 费率（%） | 单价 （元） | 合价 （元）
1 | 人工费 | - | - | - | - | - | 4.73
1.1 | 普工 | 工日 | 0.033777 | - | - | 140 | 4.73
2 | 材料费 | - | - | - | - | -
3 | 施工机具使用费 | - | - | - | - | - | 5.60
3.1 | 履带式单斗挖掘机(液压) 斗容量0.6m3 | 台班 | 0.004222 | - | - | 1200.06 | 5.07
3.2 | 履带式推土机 功率75kW | 台班 | 0.000422 | - | - | 1272.93 | 0.54
4 | 1+2+3小计 | - | - | - | - | - | 10.33
5 | 管理费 | - | - | - | - | - | 2.17
6 | 利润 | - | - | - | - | - | 0.93
综合单价 | [6 empty] | 13.43
表E.2.2-1 分部分项工程项目清单综合单价分析表
工程名称：室外排水工程 |  |  | 标段： |  |  | 第2页 共14页
项目编码 | 040103001001 | 项目名称 | 沟槽、基坑回填方 |  |  | 计量单位 | m3
项目特征 | 1.填方来源：原土利用 2.密实度：符合设计要求
序号 | 费用项目 | 单位 | 数量 | 计算基础（元） | 费率（%） | 单价 （元） | 合价 （元）
1 | 人工费 | - | - | - | - | - | 11.27
1.1 | 普工 | 工日 | 0.08048 | - | - | 140 | 11.27
2 | 材料费 | - | - | - | - | -
3 | 施工机具使用费 | - | - | - | - | - | 1.72
3.1 | 夯实机(电动) 夯击能量250N·m | 台班 | 0.0715 | - | - | 24.11 | 1.72
4 | 1+2+3小计 | - | - | - | - | - | 12.99
5 | 管理费 | - | - | - | - | - | 2.73
6 | 利润 | - | - | - | - | - | 1.17
综合单价 | [6 empty] | 16.89
表E.2.2-1 分部分项工程项目清单综合单价分析表
工程名称：室外排水工程 |  |  | 标段： |  |  | 第3页 共14页
项目编码 | 040103003001 | 项目名称 | 余方弃置 |  |  | 计量单位 | m3
项目特征 | 1.弃料品种：现场不可利用方或多余土方 2、运距：依据实际情况综合考虑，包含弃置消纳费等费用
序号 | 费用项目 | 单位 | 数量 | 计算基础（元） | 费率（%） | 单价 （元） | 合价 （元）
1 | 人工费 | - | - | - | - | - | 0.28
1.1 | 普工 | 工日 | 0.002 | - | - | 140 | 0.28
2 | 材料费 | - | - | - | - | - | 0.06
2.1 | 水 | m3 | 0.012 | - | - | 4.86 | 0.06
3 | 施工机具使用费 | - | - | - | - | - | 18.38
3.1 | 履带式单斗挖掘机(液压) 斗容量0.6m3 | 台班 | 0.003695 | - | - | 1200.06 | 4.43
3.2 | 履带式推土机 功率75kW | 台班 | 0.001108 | - | - | 1272.93 | 1.41
3.3 | 自卸汽车 装载质量10t | 台班 | 0.013364 | - | - | 917.14 | 12.26
3.4 | 洒水车 罐容量4000L | 台班 | 0.000387 | - | - | 721.88 | 0.28
4 | 1+2+3小计 | - | - | - | - | - | 18.72
5 | 管理费 | - | - | - | - | - | 3.92
6 | 利润 | - | - | - | - | - | 1.68
综合单价 | [6 empty] | 24.32
表E.2.2-1 分部分项工程项目清单综合单价分析表
工程名称：室外排水工程 |  |  | 标段： |  |  | 第4页 共14页
项目编码 | 040103001002 | 项目名称 | 沟槽、基坑回填方 |  |  | 计量单位 | m3
项目特征 | 1、密实度要求：符合设计要求 2、填方材料品种：1:1砂石料回填
序号 | 费用项目 | 单位 | 数量 | 计算基础（元） | 费率（%） | 单价 （元） | 合价 （元）
1 | 人工费 | - | - | - | - | - | 38.12
1.1 | 普工 | 工日 | 0.2723 | - | - | 140 | 38.12
2 | 材料费 | - | - | - | - | - | 253.76
2.1 | 黄砂 | t | 1.898 | - | - | 133.7 | 253.76
3 | 施工机具使用费 | - | - | - | - | - | 2.62
3.1 | 夯实机(电动) 夯击能量250N·m | 台班 | 0.0897 | - | - | 29.21 | 2.62
4 | 1+2+3小计 | - | - | - | - | - | 294.50
5 | 管理费 | - | - | - | - | - | 8.56
6 | 利润 | - | - | - | - | - | 3.67
综合单价 | [6 empty] | 306.73
表E.2.2-1 分部分项工程项目清单综合单价分析表
工程名称：室外排水工程 |  |  | 标段： |  |  | 第5页 共14页
项目编码 | 040501005002 | 项目名称 | 塑料管 |  |  | 计量单位 | m
项目特征 | 1.垫层、基础材质及厚度：中粗砂垫层基础（另计） 2.材质及规格：DN300 HDPE中空壁缠绕结构壁管，环刚度≥8.0KN/m² 3.连接形式：柔性连接 4.管道安装完毕合格后应进行管道闭水试验
序号 | 费用项目 | 单位 | 数量 | 计算基础（元） | 费率（%） | 单价 （元） | 合价 （元）
1 | 人工费 | - | - | - | - | - | 17.56
1.1 | 普工 | 工日 | 0.0233 | - | - | 140 | 3.26
1.2 | 一般技工 | 工日 | 0.0466 | - | - | 250 | 11.65
1.3 | 高级技工 | 工日 | 0.0078 | - | - | 340 | 2.65
2 | 材料费 | - | - | - | - | - | 84.51
2.1 | DN300 HDPE中空壁缠绕结构壁管 | m | 1.02 | - | - | 82.02 | 83.66
2.2 | 橡胶圈 | 个 | 0.206 | - | - | 3 | 0.62
2.3 | 砂布 | 张 | 0.1217 | - | - | 0.91 | 0.11
2.4 | 润滑油 | kg | 0.0141 | - | - | 7.72 | 0.11
2.5 | 其他材料费 | 元 | 0.01 | - | - | 1 | 0.01
3 | 施工机具使用费 | - | - | - | - | -
4 | 1+2+3小计 | - | - | - | - | - | 102.07
5 | 管理费 | - | - | - | - | - | 3.69
6 | 利润 | - | - | - | - | - | 1.58
综合单价 | [6 empty] | 107.34
表E.2.2-1 分部分项工程项目清单综合单价分析表
工程名称：室外排水工程 |  |  | 标段： |  |  | 第6页 共14页
项目编码 | 040501005003 | 项目名称 | 塑料管 |  |  | 计量单位 | m
项目特征 | 1.垫层、基础材质及厚度：中粗砂垫层基础（另计） 2.材质及规格：DN400 HDPE中空壁缠绕结构壁管，环刚度≥8.0KN/m² 3.连接形式：热熔连接 4.管道安装完毕合格后应进行管道闭水试验
序号 | 费用项目 | 单位 | 数量 | 计算基础（元） | 费率（%） | 单价 （元） | 合价 （元）
1 | 人工费 | - | - | - | - | - | 23.25
1.1 | 普工 | 工日 | 0.0309 | - | - | 140 | 4.33
1.2 | 一般技工 | 工日 | 0.0617 | - | - | 250 | 15.43
1.3 | 高级技工 | 工日 | 0.0103 | - | - | 340 | 3.50
2 | 材料费 | - | - | - | - | - | 142.73
2.1 | DN400 HDPE中空壁缠绕结构壁管 | m | 1.02 | - | - | 139 | 141.78
2.2 | 橡胶圈 | 个 | 0.206 | - | - | 3.2 | 0.66
2.3 | 砂布 | 张 | 0.1478 | - | - | 0.91 | 0.13
2.4 | 润滑油 | kg | 0.0181 | - | - | 7.72 | 0.14
2.5 | 其他材料费 | 元 | 0.02 | - | - | 1 | 0.02
3 | 施工机具使用费 | - | - | - | - | -
4 | 1+2+3小计 | - | - | - | - | - | 165.98
5 | 管理费 | - | - | - | - | - | 4.88
6 | 利润 | - | - | - | - | - | 2.09
综合单价 | [6 empty] | 172.95
表E.2.2-1 分部分项工程项目清单综合单价分析表
工程名称：室外排水工程 |  |  | 标段： |  |  | 第7页 共14页
项目编码 | 040504001001 | 项目名称 | 砌筑井 |  |  | 计量单位 | 座
项目特征 | 1.种类、规格：800*800雨水检查井 2.垫层、基础材质及厚度：C20混凝土垫层 3.砌筑材料品种、规格、强度等级：M10水泥砂浆砌MU20砖 4.勾缝、抹面要求：1:2防水水泥砂浆抹面 5.井筒、井盖、井圈材质及规格：C250级圆形钢纤维井盖 6.防坠装置品种及规格：检查井防坠隔板 7.做法详见《江苏省工程建设标准设计图集----给水排水图集》（苏S01-2021）
序号 | 费用项目 | 单位 | 数量 | 计算基础（元） | 费率（%） | 单价 （元） | 合价 （元）
1 | 人工费 | - | - | - | - | - | 953.22
1.1 | 普工 | 工日 | 2.006539 | - | - | 140 | 280.92
1.2 | 一般技工 | 工日 | 2.593651 | - | - | 250 | 648.41
1.3 | 高级技工 | 工日 | 0.070277 | - | - | 340 | 23.89
2 | 材料费 | - | - | - | - | - | 1414.24
2.1 | 水 | m3 | 0.655219 | - | - | 4.86 | 3.18
2.2 | 电 | kW·h | 0.944801 | - | - | 0.89 | 0.84
2.3 | C20预拌混凝土(非泵送型) | m3 | 0.192344 | - | - | 373.52 | 71.84
2.4 | 圆钉 | kg | 0.157632 | - | - | 5.32 | 0.84
2.5 | 板枋材 | m3 | 0.019704 | - | - | 1586.47 | 31.26
2.6 | 脱模剂 | kg | 0.6568 | - | - | 17.15 | 11.26
2.7 | 模板嵌缝料 | kg | 0.3284 | - | - | 2.76 | 0.91
2.8 | 组合钢模板 | kg | 4.183816 | - | - | 3.86 | 16.15
2.9 | 钢模板连接件 | kg | 8.544968 | - | - | 3.57 | 30.51
2.10 | 钢支撑 | kg | 1.648568 | - | - | 4.1 | 6.76
2.11 | 塑料薄膜 | m2 | 4.639777 | - | - | 0.69 | 3.20
2.12 | C30预拌混凝土(非泵送型) | m3 | 1.057187 | - | - | 404.57 | 427.71
表E.2.2-1 分部分项工程项目清单综合单价分析表
工程名称：室外排水工程 |  |  | 标段： |  |  | 第8页 共14页
2.13 | MU20砖 | 百块 | 6.81125 | - | - | 40.8 | 277.90
2.14 | 煤焦沥青漆 | kg | 0.39075 | - | - | 13.98 | 5.46
2.15 | 预拌防水水泥砂浆 1:2 | m3 | 0.208704 | - | - | 463.75 | 96.79
2.16 | 钢筋（综合） | t | 0.027193 | - | - | 3145.85 | 85.55
2.17 | 镀锌铁丝 | kg | 0.125302 | - | - | 4.47 | 0.56
2.18 | 电焊条 | kg | 0.121303 | - | - | 5.08 | 0.62
2.19 | φ670 C250级圆形钢纤维井盖井座 | 套 | 1.01 | - | - | 168.59 | 170.28
2.20 | 预拌砂浆(砌筑) DMM7.5 | m3 | 0.0284 | - | - | 301.73 | 8.57
2.21 | 检查井防坠隔板 | 套 | 1 | - | - | 70 | 70.00
2.22 | 水泥 | kg | 73.7235 | - | - | 0.26 | 19.17
2.23 | 中砂 | t | 0.460058 | - | - | 133.7 | 61.51
2.24 | 石灰膏 | m3 | 0.008573 | - | - | 385 | 3.30
2.25 | 其他材料费 | 元 | 10.07 | - | - | 1 | 10.07
3 | 施工机具使用费 | - | - | - | - | - | 68.20
3.1 | 载重汽车 装载质量8t | 台班 | 0.028899 | - | - | 748 | 21.62
3.2 | 汽车式起重机 提升质量8t | 台班 | 0.009195 | - | - | 1106.73 | 10.18
3.3 | 干混砂浆罐式搅拌机 筒容量20m3 | 台班 | 0.019059 | - | - | 359.3 | 6.85
3.4 | 机动翻斗车 装载质量1t | 台班 | 0.071644 | - | - | 392.98 | 28.15
3.5 | 钢筋调直机 直径14mm | 台班 | 0.000613 | - | - | 38.49 | 0.02
3.6 | 钢筋切断机 直径40mm | 台班 | 0.003066 | - | - | 42.08 | 0.13
表E.2.2-1 分部分项工程项目清单综合单价分析表
工程名称：室外排水工程 |  |  | 标段： |  |  | 第9页 共14页
3.7 | 钢筋弯曲机 直径40mm | 台班 | 0.009491 | - | - | 22.57 | 0.21
3.8 | 直流弧焊机 功率30kW | 台班 | 0.007785 | - | - | 102.34 | 0.80
3.9 | 对焊机 容量75kVA | 台班 | 0.0016 | - | - | 131.43 | 0.21
3.10 | 电焊条烘干箱 容积45cm×35cm×45cm | 台班 | 0.0012 | - | - | 18.05 | 0.02
4 | 1+2+3小计 | - | - | - | - | - | 2435.66
5 | 管理费 | - | - | - | - | - | 214.49
6 | 利润 | - | - | - | - | - | 91.93
综合单价 | [6 empty] | 2742.08
表E.2.2-1 分部分项工程项目清单综合单价分析表
工程名称：室外排水工程 |  |  | 标段： |  |  | 第10页 共14页
项目编码 | 040504001002 | 项目名称 | 砌筑井 |  |  | 计量单位 | 座
项目特征 | 1.种类、规格：800*800雨水检查井 2.垫层、基础材质及厚度：C20混凝土垫层 3.砌筑材料品种、规格、强度等级：M10水泥砂浆砌MU20砖 4.勾缝、抹面要求：1:2防水水泥砂浆抹面 5.井筒、井盖、井圈材质及规格：D400重型铸铁防沉降井盖 6.防坠装置品种及规格：检查井防坠隔板 7、做法详见《江苏省工程建设标准设计图集----给水排水图集》（苏S01-2021）
序号 | 费用项目 | 单位 | 数量 | 计算基础（元） | 费率（%） | 单价 （元） | 合价 （元）
1 | 人工费 | - | - | - | - | - | 960.42
1.1 | 普工 | 工日 | 2.022239 | - | - | 140 | 283.11
1.2 | 一般技工 | 工日 | 2.613651 | - | - | 250 | 653.41
1.3 | 高级技工 | 工日 | 0.070277 | - | - | 340 | 23.89
2 | 材料费 | - | - | - | - | - | 1673.33
2.1 | 水 | m3 | 0.655219 | - | - | 4.86 | 3.18
2.2 | 电 | kW·h | 0.944801 | - | - | 0.89 | 0.84
2.3 | C20预拌混凝土(非泵送型) | m3 | 0.192344 | - | - | 373.52 | 71.84
2.4 | 圆钉 | kg | 0.157632 | - | - | 5.32 | 0.84
2.5 | 板枋材 | m3 | 0.019704 | - | - | 1586.47 | 31.26
2.6 | 脱模剂 | kg | 0.6568 | - | - | 17.15 | 11.26
2.7 | 模板嵌缝料 | kg | 0.3284 | - | - | 2.76 | 0.91
2.8 | 组合钢模板 | kg | 4.183816 | - | - | 3.86 | 16.15
2.9 | 钢模板连接件 | kg | 8.544968 | - | - | 3.57 | 30.51
2.10 | 钢支撑 | kg | 1.648568 | - | - | 4.1 | 6.76
2.11 | 塑料薄膜 | m2 | 4.639777 | - | - | 0.69 | 3.20
2.12 | C30预拌混凝土(非泵送型) | m3 | 1.057187 | - | - | 404.57 | 427.71
表E.2.2-1 分部分项工程项目清单综合单价分析表
工程名称：室外排水工程 |  |  | 标段： |  |  | 第11页 共14页
2.13 | MU20砖 | 百块 | 6.81125 | - | - | 40.8 | 277.90
2.14 | 煤焦沥青漆 | kg | 0.88275 | - | - | 13.98 | 12.34
2.15 | 预拌防水水泥砂浆 1:2 | m3 | 0.208704 | - | - | 463.75 | 96.79
2.16 | 钢筋（综合） | t | 0.027193 | - | - | 3145.85 | 85.55
2.17 | 镀锌铁丝 | kg | 0.125302 | - | - | 4.47 | 0.56
2.18 | 电焊条 | kg | 0.121303 | - | - | 5.08 | 0.62
2.19 | φ670 D400重型铸铁防沉降井盖 | 套 | 1.01 | - | - | 417.03 | 421.20
2.20 | 预拌砂浆(砌筑) DMM7.5 | m3 | 0.0284 | - | - | 301.73 | 8.57
2.21 | 检查井防坠隔板 | 套 | 1 | - | - | 70 | 70.00
2.22 | 水泥 | kg | 73.7235 | - | - | 0.26 | 19.17
2.23 | 中砂 | t | 0.460058 | - | - | 133.7 | 61.51
2.24 | 石灰膏 | m3 | 0.008573 | - | - | 385 | 3.30
2.25 | 其他材料费 | 元 | 11.36 | - | - | 1 | 11.36
3 | 施工机具使用费 | - | - | - | - | - | 68.23
3.1 | 载重汽车 装载质量8t | 台班 | 0.028899 | - | - | 748 | 21.62
3.2 | 汽车式起重机 提升质量8t | 台班 | 0.009195 | - | - | 1106.73 | 10.18
3.3 | 干混砂浆罐式搅拌机 筒容量20m3 | 台班 | 0.019159 | - | - | 359.3 | 6.88
3.4 | 机动翻斗车 装载质量1t | 台班 | 0.071644 | - | - | 392.98 | 28.15
3.5 | 钢筋调直机 直径14mm | 台班 | 0.000613 | - | - | 38.49 | 0.02
3.6 | 钢筋切断机 直径40mm | 台班 | 0.003066 | - | - | 42.08 | 0.13
表E.2.2-1 分部分项工程项目清单综合单价分析表
工程名称：室外排水工程 |  |  | 标段： |  |  | 第12页 共14页
3.7 | 钢筋弯曲机 直径40mm | 台班 | 0.009491 | - | - | 22.57 | 0.21
3.8 | 直流弧焊机 功率30kW | 台班 | 0.007785 | - | - | 102.34 | 0.80
3.9 | 对焊机 容量75kVA | 台班 | 0.0016 | - | - | 131.43 | 0.21
3.10 | 电焊条烘干箱 容积45cm×35cm×45cm | 台班 | 0.0012 | - | - | 18.05 | 0.02
4 | 1+2+3小计 | - | - | - | - | - | 2701.98
5 | 管理费 | - | - | - | - | - | 216.01
6 | 利润 | - | - | - | - | - | 92.58
综合单价 | [6 empty] | 3010.57
表E.2.2-1 分部分项工程项目清单综合单价分析表
工程名称：室外排水工程 |  |  | 标段： |  |  | 第13页 共14页
项目编码 | 040504010001 | 项目名称 | 雨水口 |  |  | 计量单位 | 座
项目特征 | 1.雨水口规格：400*600单篦雨水口 2.雨水箅子及圈口材质、型号、规格：球墨铸铁QT500-7 3.垫层、基础材质及厚度：C30非泵送商品砼 4.材料品种、规格：M10水泥砂浆砌MU20砖篦
序号 | 费用项目 | 单位 | 数量 | 计算基础（元） | 费率（%） | 单价 （元） | 合价 （元）
1 | 人工费 | - | - | - | - | - | 179.82
1.1 | 普工 | 工日 | 0.392271 | - | - | 140 | 54.92
1.2 | 一般技工 | 工日 | 0.499618 | - | - | 250 | 124.90
2 | 材料费 | - | - | - | - | - | 486.48
2.1 | 塑料薄膜 | m2 | 3.815 | - | - | 0.69 | 2.63
2.2 | MU20砖 | 百块 | 4.44 | - | - | 40.8 | 181.15
2.3 | 煤焦沥青漆 | kg | 0.347 | - | - | 13.98 | 4.85
2.4 | 水 | m3 | 0.248 | - | - | 4.86 | 1.21
2.5 | 电 | kW·h | 0.103 | - | - | 0.89 | 0.09
2.6 | 铸铁雨水井箅 | 套 | 1.01 | - | - | 146.4 | 147.86
2.7 | 预拌防水水泥砂浆 1:2 | m3 | 0.0346 | - | - | 463.75 | 16.05
2.8 | C30预拌混凝土(非泵送型) | m3 | 0.14 | - | - | 404.57 | 56.64
2.9 | 碎石 | t | 0.016171 | - | - | 146.19 | 2.36
2.10 | 水泥 | kg | 44.022 | - | - | 0.38 | 16.73
2.11 | 中砂 | t | 0.28014 | - | - | 168.32 | 47.15
2.12 | 水 | m3 | 0.0522 | - | - | 4.66 | 0.24
2.13 | 其他材料费 | 元 | 9.52 | - | - | 1 | 9.52
表E.2.2-1 分部分项工程项目清单综合单价分析表
工程名称：室外排水工程 |  |  | 标段： |  |  | 第14页 共14页
3 | 施工机具使用费 | - | - | - | - | - | 2.16
3.1 | 干混砂浆罐式搅拌机 筒容量20m3 | 台班 | 0.006 | - | - | 359.3 | 2.16
4 | 1+2+3小计 | - | - | - | - | - | 668.46
5 | 管理费 | - | - | - | - | - | 38.21
6 | 利润 | - | - | - | - | - | 16.38
综合单价 | [6 empty] | 723.05

## 表E.3.1 措施项目清单计价表【室外排水工程】4.4
表E.3.1 措施项目清单计价表
工程名称：室外排水工程 |  |  | 标段： | 第1页 共1页
序号 | 项目编码 | 项目名称 | 工作内容 | 价格(元) | 备注
1 | 041201019001 | 安全生产 |  | 3273.54
2 | 041201017001 | 文明施工 |  | 1550.62
3 | 041201018001 | 环境保护 |  | 1722.92
4 | 041201016001 | 临时设施 |  | 2842.81
5 | 041201020001 | 冬雨季施工增加
6 | 041201021001 | 夜间施工增加
7 | 041201022001 | 特殊地区施工
8 | 041201023001 | 二次搬运
9 | 041201024001 | 已完工程及设备保护
10 | 041201025001 | 既有建(构)筑物、设施保护
11 | 041201026001 | 按质论价
12 | 041201027001 | 建筑工人实名制 |  | 46.52
13 | 041201028001 | 特殊施工降效
14 | 041201029001 | 交通组织维护
15 | 041201030001 | 协管
16 | 041201012001 | 其他大型机械进出场及安拆
本页小计 |  |  |  | 9436.41 | -
合 计 |  |  |  | 9436.41 | -
注：措施项目清单费用构成详见本标准表E.3.2，大型机械进出场及安拆费用组成见本标准表E.3.4。

## 表E.4.1 其他项目清单计价表【室外排水工程】4.5
表E.4.1 其他项目清单计价表
工程名称：室外排水工程 |  |  | 标段： |  | 第1页 共1页
序号 | 项目名称 | 暂估(暂定) 金额(元) | 结算(确定) 金额(元) | 调整金额± (元) | 备注
1 | 暂列金额 |  |  |  | 详见本标准表E.4.2
2 | 专业工程暂估价 |  |  |  | 详见本标准表E.4.3
3 | 计日工 |  |  |  | 详见本标准表E.4.4
4 | 总承包服务费 |  |  |  | 详见本标准表E.4.5
5 | 合同中约定的其他项目
合 计 |  |  |  |  | -

## 表E.4.2 暂列金额明细表【室外排水工程】4.6
表E.4.2 暂列金额明细表
工程名称：室外排水工程 |  |  |  | 标段： |  |  | 第1页 共1页
序号 | 项目名称 | 计算基础 | 费率(%) | 暂定金额(元) | 确定金额(元) | 调整金额±(元) | 备注
1 | 合同价格调整暂列金额
2 | 未确定工程暂列金额
3 | 未确定服务暂列金额
4 | 未确定其他暂列金额
本页小计 |  | - | - |  |  |  | -
合 计 |  | - | - |  |  |  | -
注：1 本表由招标人填写“暂定金额”总额，采用费率计价方式计算暂定金额的，应分别填写“计算基础”“费率”，并计算填写“暂定金额”；采用总价计价方式计算暂定金额的，可直接填写“暂定金额”； 2 投标人应将上述暂定金额填写并计入投标总价； 3 结算时应按合同约定计算并填写“确定金额”。

## 表E.5.1 增值税计价表【室外排水工程】4.7
表E.5.1 增值税计价表
工程名称：室外排水工程 |  |  | 标段： |  | 第1页 共1页
序号 | 项目名称 | 计算基础说明 | 计算基础 | 税率(%) | 金额（元）
1 | 增值税 | 分部分项工程+措施项目+其他项目-专业工程暂估价-除税甲供材料和甲供设备费 | 181728.03 | 9 | 16355.52
合计 |  |  |  |  | 16355.52

## 表E.1.1-3 单位工程汇总表【交通设施工程】5.1
表E.1.1-3 单位工程汇总表
单位工程名称：交通设施工程 | 标段： | 第1页 共1页
序号 | 项目内容 | 金额(元)
1 | 分部分项工程 | 15299.73
2 | 措施项目 | 837.97
2.1 | 其中：安全生产 | 290.69
3 | 其他项目
3.1 | 其中：暂列金额
3.2 | 其中：专业工程暂估价
3.3 | 其中：计日工
3.4 | 其中：总承包服务费
3.5 | 其中：合同中约定的其他项目
4 | 增值税 | 1452.39
合 计 |  | 17590.09
注：1 专业工程暂估价为已含税价格，在计算增值税计算基础时不应包含专业工程暂估价金额； 2 本表适用以单项工程、单位工程等为工程量清单编制对象的工程。

## 表E.2.1 分部分项工程项目清单计价表【交通设施工程5.2
表E.2.1 分部分项工程项目清单计价表
工程名称：交通设施工程 |  |  |  | 标段： |  |  | 第1页 共4页
序号 | 项目编码 | 项目名称 | 项目特征描述 | 计量 单位 | 工程量 | 金额（元）
[6 empty] | 综合单价 | 合价 | 其中
材料暂估价
1 | 040205007001 | 标线 | 1.材料品种：反光热熔型标线漆 2.标线涂层厚度2.0±0.2mm，标线表面均匀撒布玻璃微珠 3.具体要求详见设计图纸 | m2 | 45.46 | 40.00 | 1818.40
2 | 040205003001 | 标志牌 | 1.类型：停车让行标志 2.材质、规格尺寸：3mm厚铝板标志板60cm 八边形，单柱式 3.板面反光膜等级：标志底板反光膜采用Ⅲ类反光膜，字膜采用Ⅲ类反光膜，反光膜的色度性能及逆反射系数值应符合《道路交通反光膜》（GB/T 18833-2012）的有关规定 4.具体做法详见设计图纸 | 块 | 2 | 164.93 | 329.86
本页小计 | [6 empty] | 2148.26
表E.2.1 分部分项工程项目清单计价表
工程名称：交通设施工程 |  |  |  | 标段： |  |  | 第2页 共4页
序号 | 项目编码 | 项目名称 | 项目特征描述 | 计量 单位 | 工程量 | 金额（元）
[6 empty] | 综合单价 | 合价 | 其中
材料暂估价
3 | 040205003002 | 标志牌 | 1.类型：停车场标志 2.材质、规格尺寸：3mm厚铝板标志板60cm正方形，单柱式 3.板面反光膜等级：标志底板反光膜采用Ⅲ类反光膜，字膜采用Ⅲ类反光膜，反光膜的色度性能及逆反射系数值应符合《道路交通反光膜》（GB/T 18833-2012）的有关规定 4.具体做法详见设计图纸 | 块 | 2 | 296.93 | 593.86
4 | 040205003003 | 标志牌 | 1.类型：停车场提示标志 2.材质、规格尺寸：3mm厚铝板标志板 80*100cm，单柱式 3.板面反光膜等级：标志底板反光膜采用Ⅲ类反光膜，字膜采用Ⅲ类反光膜，反光膜的色度性能及逆反射系数值应符合《道路交通反光膜》（GB/T 18833-2012）的有关规定 4.具体做法详见设计图纸 | 块 | 1 | 541.81 | 541.81
本页小计 | [6 empty] | 1135.67
表E.2.1 分部分项工程项目清单计价表
工程名称：交通设施工程 |  |  |  | 标段： |  |  | 第3页 共4页
序号 | 项目编码 | 项目名称 | 项目特征描述 | 计量 单位 | 工程量 | 金额（元）
[6 empty] | 综合单价 | 合价 | 其中
材料暂估价
5 | 040205003004 | 标志牌 | 1.类型：停车场出口标志 2.材质、规格尺寸：3mm厚铝板标志板 40*80cm，单柱式 3.板面反光膜等级：标志底板反光膜采用Ⅲ类反光膜，字膜采用Ⅲ类反光膜，反光膜的色度性能及逆反射系数值应符合《道路交通反光膜》（GB/T 18833-2012）的有关规定 4.具体做法详见设计图纸 | 块 | 1 | 243.68 | 243.68
6 | 040205002001 | 交通标志杆 | 1.类型:单柱式 2.材质:钢材全部采用Q235B，螺栓表面镀锌350g/m,喷塑处理的钢管钢材等镀锌600g/m 3.规格尺寸:立柱Φ102*5*3025,详见标志结构设计图 4.基础、垫层：材料品种、厚度:C35钢筋砼基础,含基础预埋件及钢筋、基础土方开挖回填 5.具体做法详见设计图纸 | 根 | 2 | 1222.42 | 2444.84
本页小计 | [6 empty] | 2688.52
表E.2.1 分部分项工程项目清单计价表
工程名称：交通设施工程 |  |  |  | 标段： |  |  | 第4页 共4页
序号 | 项目编码 | 项目名称 | 项目特征描述 | 计量 单位 | 工程量 | 金额（元）
[6 empty] | 综合单价 | 合价 | 其中
材料暂估价
7 | 040205002002 | 交通标志杆 | 1.类型:单柱式 2.材质:钢材全部采用Q235B，螺栓表面镀锌350g/m,喷塑处理的钢管钢材等镀锌600g/m 3.规格尺寸:立柱Φ102*5*3050,详见标志结构设计图 4.基础、垫层：材料品种、厚度:C25钢筋砼基础,含基础预埋件及钢筋、基础土方开挖回填 5.具体做法详见设计图纸 | 根 | 4 | 1156.25 | 4625.00
8 | 040205018001 | 减速垄 | 1.材料品种：橡胶减速垄 2.具体做法详见设计图纸 | m | 7.5 | 72.16 | 541.20
9 | 04B001 | 挡车器 | 1.橡胶挡车器（一套为2个） 2.具体做法详见设计图纸 | 套 | 72 | 46.00 | 3312.00
10 | 040205017001 | 警示柱 | 1、120*4*1600mm钢管制作警示柱 2、地面以上按黄色、黑色喷漆 | 根 | 4 | 212.27 | 849.08
本页小计 | [6 empty] | 9327.28
合计 | [6 empty] | 15299.73

## 表E.2.2-1 分部分项工程项目清单综合单价分析表【5.3
表E.2.2-1 分部分项工程项目清单综合单价分析表
工程名称：交通设施工程 |  |  | 标段： |  |  | 第1页 共14页
项目编码 | 040205007001 | 项目名称 | 标线 |  |  | 计量单位 | m2
项目特征 | 1.材料品种：反光热熔型标线漆 2.标线涂层厚度2.0±0.2mm，标线表面均匀撒布玻璃微珠 3.具体要求详见设计图纸
序号 | 费用项目 | 单位 | 数量 | 计算基础（元） | 费率（%） | 单价 （元） | 合价 （元）
1 | 人工费 | - | - | - | - | -
2 | 材料费 | - | - | - | - | - | 40.00
2.1 | 标线 | m2 | 1 | - | - | 40 | 40.00
3 | 施工机具使用费 | - | - | - | - | -
4 | 1+2+3小计 | - | - | - | - | - | 40.00
5 | 管理费 | - | - | - | - | -
6 | 利润 | - | - | - | - | -
综合单价 | [6 empty] | 40.00
表E.2.2-1 分部分项工程项目清单综合单价分析表
工程名称：交通设施工程 |  |  | 标段： |  |  | 第2页 共14页
项目编码 | 040205003001 | 项目名称 | 标志牌 |  |  | 计量单位 | 块
项目特征 | 1.类型：停车让行标志 2.材质、规格尺寸：3mm厚铝板标志板60cm 八边形，单柱式 3.板面反光膜等级：标志底板反光膜采用Ⅲ类反光膜，字膜采用Ⅲ类反光膜，反光膜的色度性能及逆反射系数值应符合《道路交通反光膜》（GB/T 18833-2012）的有关规定 4.具体做法详见设计图纸
序号 | 费用项目 | 单位 | 数量 | 计算基础（元） | 费率（%） | 单价 （元） | 合价 （元）
1 | 人工费 | - | - | - | - | - | 13.35
1.1 | 普工 | 工日 | 0.015 | - | - | 140 | 2.10
1.2 | 一般技工 | 工日 | 0.045 | - | - | 250 | 11.25
2 | 材料费 | - | - | - | - | - | 144.44
2.1 | 停车让行标志 | 个 | 1 | - | - | 120 | 120.00
2.2 | 高强螺栓 | 套 | 4.08 | - | - | 0.96 | 3.92
2.3 | U型抱箍 | 套 | 4.08 | - | - | 5 | 20.40
2.4 | 其他材料费 | 元 | 0.12 | - | - | 1 | 0.12
3 | 施工机具使用费 | - | - | - | - | -
4 | 1+2+3小计 | - | - | - | - | - | 157.79
5 | 管理费 | - | - | - | - | - | 5.47
6 | 利润 | - | - | - | - | - | 1.67
综合单价 | [6 empty] | 164.93
表E.2.2-1 分部分项工程项目清单综合单价分析表
工程名称：交通设施工程 |  |  | 标段： |  |  | 第3页 共14页
项目编码 | 040205003002 | 项目名称 | 标志牌 |  |  | 计量单位 | 块
项目特征 | 1.类型：停车场标志 2.材质、规格尺寸：3mm厚铝板标志板60cm正方形，单柱式 3.板面反光膜等级：标志底板反光膜采用Ⅲ类反光膜，字膜采用Ⅲ类反光膜，反光膜的色度性能及逆反射系数值应符合《道路交通反光膜》（GB/T 18833-2012）的有关规定 4.具体做法详见设计图纸
序号 | 费用项目 | 单位 | 数量 | 计算基础（元） | 费率（%） | 单价 （元） | 合价 （元）
1 | 人工费 | - | - | - | - | - | 13.35
1.1 | 普工 | 工日 | 0.015 | - | - | 140 | 2.10
1.2 | 一般技工 | 工日 | 0.045 | - | - | 250 | 11.25
2 | 材料费 | - | - | - | - | - | 276.44
2.1 | 停车标志 | 个 | 1 | - | - | 252 | 252.00
2.2 | 高强螺栓 | 套 | 4.08 | - | - | 0.96 | 3.92
2.3 | U型抱箍 | 套 | 4.08 | - | - | 5 | 20.40
2.4 | 其他材料费 | 元 | 0.12 | - | - | 1 | 0.12
3 | 施工机具使用费 | - | - | - | - | -
4 | 1+2+3小计 | - | - | - | - | - | 289.79
5 | 管理费 | - | - | - | - | - | 5.47
6 | 利润 | - | - | - | - | - | 1.67
综合单价 | [6 empty] | 296.93
表E.2.2-1 分部分项工程项目清单综合单价分析表
工程名称：交通设施工程 |  |  | 标段： |  |  | 第4页 共14页
项目编码 | 040205003003 | 项目名称 | 标志牌 |  |  | 计量单位 | 块
项目特征 | 1.类型：停车场提示标志 2.材质、规格尺寸：3mm厚铝板标志板 80*100cm，单柱式 3.板面反光膜等级：标志底板反光膜采用Ⅲ类反光膜，字膜采用Ⅲ类反光膜，反光膜的色度性能及逆反射系数值应符合《道路交通反光膜》（GB/T 18833-2012）的有关规定 4.具体做法详见设计图纸
序号 | 费用项目 | 单位 | 数量 | 计算基础（元） | 费率（%） | 单价 （元） | 合价 （元）
1 | 人工费 | - | - | - | - | - | 13.35
1.1 | 普工 | 工日 | 0.015 | - | - | 140 | 2.10
1.2 | 一般技工 | 工日 | 0.045 | - | - | 250 | 11.25
2 | 材料费 | - | - | - | - | - | 521.32
2.1 | 停车场提示标志 | 个 | 1 | - | - | 496.88 | 496.88
2.2 | 高强螺栓 | 套 | 4.08 | - | - | 0.96 | 3.92
2.3 | U型抱箍 | 套 | 4.08 | - | - | 5 | 20.40
2.4 | 其他材料费 | 元 | 0.12 | - | - | 1 | 0.12
3 | 施工机具使用费 | - | - | - | - | -
4 | 1+2+3小计 | - | - | - | - | - | 534.67
5 | 管理费 | - | - | - | - | - | 5.47
6 | 利润 | - | - | - | - | - | 1.67
综合单价 | [6 empty] | 541.81
表E.2.2-1 分部分项工程项目清单综合单价分析表
工程名称：交通设施工程 |  |  | 标段： |  |  | 第5页 共14页
项目编码 | 040205003004 | 项目名称 | 标志牌 |  |  | 计量单位 | 块
项目特征 | 1.类型：停车场出口标志 2.材质、规格尺寸：3mm厚铝板标志板 40*80cm，单柱式 3.板面反光膜等级：标志底板反光膜采用Ⅲ类反光膜，字膜采用Ⅲ类反光膜，反光膜的色度性能及逆反射系数值应符合《道路交通反光膜》（GB/T 18833-2012）的有关规定 4.具体做法详见设计图纸
序号 | 费用项目 | 单位 | 数量 | 计算基础（元） | 费率（%） | 单价 （元） | 合价 （元）
1 | 人工费 | - | - | - | - | - | 13.35
1.1 | 普工 | 工日 | 0.015 | - | - | 140 | 2.10
1.2 | 一般技工 | 工日 | 0.045 | - | - | 250 | 11.25
2 | 材料费 | - | - | - | - | - | 223.19
2.1 | 停车场出口标志 | 个 | 1 | - | - | 198.75 | 198.75
2.2 | 高强螺栓 | 套 | 4.08 | - | - | 0.96 | 3.92
2.3 | U型抱箍 | 套 | 4.08 | - | - | 5 | 20.40
2.4 | 其他材料费 | 元 | 0.12 | - | - | 1 | 0.12
3 | 施工机具使用费 | - | - | - | - | -
4 | 1+2+3小计 | - | - | - | - | - | 236.54
5 | 管理费 | - | - | - | - | - | 5.47
6 | 利润 | - | - | - | - | - | 1.67
综合单价 | [6 empty] | 243.68
表E.2.2-1 分部分项工程项目清单综合单价分析表
工程名称：交通设施工程 |  |  | 标段： |  |  | 第6页 共14页
项目编码 | 040205002001 | 项目名称 | 交通标志杆 |  |  | 计量单位 | 根
项目特征 | 1.类型:单柱式 2.材质:钢材全部采用Q235B，螺栓表面镀锌350g/m,喷塑处理的钢管钢材等镀锌600g/m 3.规格尺寸:立柱Φ102*5*3025,详见标志结构设计图 4.基础、垫层：材料品种、厚度:C35钢筋砼基础,含基础预埋件及钢筋、基础土方开挖回填 5.具体做法详见设计图纸
序号 | 费用项目 | 单位 | 数量 | 计算基础（元） | 费率（%） | 单价 （元） | 合价 （元）
1 | 人工费 | - | - | - | - | - | 175.22
1.1 | 普工 | 工日 | 0.11565 | - | - | 140 | 16.19
1.2 | 一般技工 | 工日 | 0.282835 | - | - | 250 | 70.71
1.3 | 普工 | 工日 | 0.232564 | - | - | 140 | 32.56
1.4 | 一般技工 | 工日 | 0.204223 | - | - | 250 | 51.06
1.5 | 高级技工 | 工日 | 0.013832 | - | - | 340 | 4.70
2 | 材料费 | - | - | - | - | - | 843.39
2.1 | 单柱杆 | 根 | 1 | - | - | 401.94 | 401.94
2.2 | 六角螺母 | 10个 | 0.408 | - | - | 3 | 1.22
2.3 | 垫圈（综合） | 10个 | 0.408 | - | - | 3.25 | 1.33
2.4 | 弹簧垫圈 | 十个 | 0.408 | - | - | 3.25 | 1.33
2.5 | 水 | m3 | 0.099624 | - | - | 4.86 | 0.48
2.6 | 电 | kW·h | 0.249592 | - | - | 0.89 | 0.22
2.7 | 土工布 | m2 | 0.071624 | - | - | 2.5 | 0.18
2.8 | 非泵送商品砼C35 | m3 | 0.5656 | - | - | 422.31 | 238.86
2.9 | 地脚螺栓 | kg | 10.1184 | - | - | 4.8 | 48.57
2.10 | 电焊条 | kg | 0.522586 | - | - | 4.99 | 2.61
2.11 | Q235B | t | 0.023237 | - | - | 3294.99 | 76.57
表E.2.2-1 分部分项工程项目清单综合单价分析表
工程名称：交通设施工程 |  |  | 标段： |  |  | 第7页 共14页
2.12 | 电焊条 | kg | 0.6639 | - | - | 5.08 | 3.37
2.13 | 氧气 | m3 | 0.962655 | - | - | 2.98 | 2.87
2.14 | 乙炔气 | m3 | 0.418257 | - | - | 11.74 | 4.91
2.15 | 圆钢 | kg | 12.4025 | - | - | 3.498 | 43.38
2.16 | 镀锌铁丝 | kg | 0.055902 | - | - | 4.47 | 0.25
2.17 | 其他材料费 | 元 | 15.3 | - | - | 1 | 15.30
3 | 施工机具使用费 | - | - | - | - | - | 110.07
3.1 | 汽车式起重机 提升质量8t | 台班 | 0.055 | - | - | 1106.73 | 60.87
3.2 | 履带式单斗挖掘机(液压) 斗容量0.6m3 | 台班 | 0.011351 | - | - | 929.57 | 10.55
3.3 | 履带式推土机 功率75kW | 台班 | 0.003404 | - | - | 1001.4 | 3.41
3.4 | 履带式电动起重机 提升质量5t | 台班 | 0.019656 | - | - | 278.81 | 5.48
3.5 | 自卸汽车 装载质量10t | 台班 | 0.007484 | - | - | 917.14 | 6.86
3.6 | 洒水车 罐容量4000L | 台班 | 0.000217 | - | - | 721.88 | 0.16
3.7 | 交流弧焊机 容量32kVA | 台班 | 0.043549 | - | - | 102.51 | 4.46
3.8 | 电焊条烘干箱 容积45cm×35cm×45cm | 台班 | 0.004355 | - | - | 18.08 | 0.08
3.9 | 交流弧焊机 容量40kVA | 台班 | 0.122158 | - | - | 134.7 | 16.45
3.10 | 电动卷扬机(单筒快速) 牵引力5kN | 台班 | 0.003388 | - | - | 195.72 | 0.66
3.11 | 钢筋切断机 直径40mm | 台班 | 0.001089 | - | - | 42.6 | 0.05
表E.2.2-1 分部分项工程项目清单综合单价分析表
工程名称：交通设施工程 |  |  | 标段： |  |  | 第8页 共14页
3.12 | 钢筋弯曲机 直径40mm | 台班 | 0.007865 | - | - | 23.01 | 0.18
4 | 1+2+3小计 | - | - | - | - | - | 1128.68
5 | 管理费 | - | - | - | - | - | 71.83
6 | 利润 | - | - | - | - | - | 21.91
综合单价 | [6 empty] | 1222.42
表E.2.2-1 分部分项工程项目清单综合单价分析表
工程名称：交通设施工程 |  |  | 标段： |  |  | 第9页 共14页
项目编码 | 040205002002 | 项目名称 | 交通标志杆 |  |  | 计量单位 | 根
项目特征 | 1.类型:单柱式 2.材质:钢材全部采用Q235B，螺栓表面镀锌350g/m,喷塑处理的钢管钢材等镀锌600g/m 3.规格尺寸:立柱Φ102*5*3050,详见标志结构设计图 4.基础、垫层：材料品种、厚度:C25钢筋砼基础,含基础预埋件及钢筋、基础土方开挖回填 5.具体做法详见设计图纸
序号 | 费用项目 | 单位 | 数量 | 计算基础（元） | 费率（%） | 单价 （元） | 合价 （元）
1 | 人工费 | - | - | - | - | - | 175.81
1.1 | 普工 | 工日 | 0.126813 | - | - | 140 | 17.75
1.2 | 一般技工 | 工日 | 0.30888 | - | - | 250 | 77.22
1.3 | 普工 | 工日 | 0.222222 | - | - | 140 | 31.11
1.4 | 一般技工 | 工日 | 0.180089 | - | - | 250 | 45.02
1.5 | 高级技工 | 工日 | 0.013832 | - | - | 340 | 4.70
2 | 材料费 | - | - | - | - | - | 775.41
2.1 | 单柱杆2 | 根 | 1 | - | - | 334.86 | 334.86
2.2 | 六角螺母 | 10个 | 0.408 | - | - | 3 | 1.22
2.3 | 垫圈（综合） | 10个 | 0.408 | - | - | 3.25 | 1.33
2.4 | 弹簧垫圈 | 十个 | 0.408 | - | - | 3.25 | 1.33
2.5 | 水 | m3 | 0.099624 | - | - | 4.86 | 0.48
2.6 | 电 | kW·h | 0.249592 | - | - | 0.89 | 0.22
2.7 | 土工布 | m2 | 0.071624 | - | - | 2.5 | 0.18
2.8 | 非泵送商品砼C35 | m3 | 0.5656 | - | - | 422.31 | 238.86
2.9 | 地脚螺栓 | kg | 7.548 | - | - | 4.8 | 36.23
2.10 | 电焊条 | kg | 0.389832 | - | - | 4.99 | 1.95
2.11 | Q235B | t | 0.025977 | - | - | 3294.99 | 85.59
表E.2.2-1 分部分项工程项目清单综合单价分析表
工程名称：交通设施工程 |  |  | 标段： |  |  | 第10页 共14页
2.12 | 电焊条 | kg | 0.7422 | - | - | 5.08 | 3.77
2.13 | 氧气 | m3 | 1.07619 | - | - | 2.98 | 3.21
2.14 | 乙炔气 | m3 | 0.467586 | - | - | 11.74 | 5.49
2.15 | 圆钢 | kg | 12.4025 | - | - | 3.498 | 43.38
2.16 | 镀锌铁丝 | kg | 0.055902 | - | - | 4.47 | 0.25
2.17 | 其他材料费 | 元 | 17.06 | - | - | 1 | 17.06
3 | 施工机具使用费 | - | - | - | - | - | 110.96
3.1 | 汽车式起重机 提升质量8t | 台班 | 0.055 | - | - | 1106.73 | 60.87
3.2 | 履带式单斗挖掘机(液压) 斗容量0.6m3 | 台班 | 0.011351 | - | - | 929.57 | 10.55
3.3 | 履带式推土机 功率75kW | 台班 | 0.003404 | - | - | 1001.4 | 3.41
3.4 | 履带式电动起重机 提升质量5t | 台班 | 0.019656 | - | - | 278.81 | 5.48
3.5 | 自卸汽车 装载质量10t | 台班 | 0.007484 | - | - | 917.14 | 6.86
3.6 | 洒水车 罐容量4000L | 台班 | 0.000217 | - | - | 721.88 | 0.16
3.7 | 交流弧焊机 容量32kVA | 台班 | 0.032486 | - | - | 102.51 | 3.33
3.8 | 电焊条烘干箱 容积45cm×35cm×45cm | 台班 | 0.003249 | - | - | 18.08 | 0.06
3.9 | 交流弧焊机 容量40kVA | 台班 | 0.136565 | - | - | 134.7 | 18.40
3.10 | 电动卷扬机(单筒快速) 牵引力5kN | 台班 | 0.003388 | - | - | 195.72 | 0.66
3.11 | 钢筋切断机 直径40mm | 台班 | 0.001089 | - | - | 42.6 | 0.05
表E.2.2-1 分部分项工程项目清单综合单价分析表
工程名称：交通设施工程 |  |  | 标段： |  |  | 第11页 共14页
3.12 | 钢筋弯曲机 直径40mm | 台班 | 0.007865 | - | - | 23.01 | 0.18
4 | 1+2+3小计 | - | - | - | - | - | 1062.18
5 | 管理费 | - | - | - | - | - | 72.08
6 | 利润 | - | - | - | - | - | 21.99
综合单价 | [6 empty] | 1156.25
表E.2.2-1 分部分项工程项目清单综合单价分析表
工程名称：交通设施工程 |  |  | 标段： |  |  | 第12页 共14页
项目编码 | 040205018001 | 项目名称 | 减速垄 |  |  | 计量单位 | m
项目特征 | 1.材料品种：橡胶减速垄 2.具体做法详见设计图纸
序号 | 费用项目 | 单位 | 数量 | 计算基础（元） | 费率（%） | 单价 （元） | 合价 （元）
1 | 人工费 | - | - | - | - | - | 12.46
1.1 | 普工 | 工日 | 0.014 | - | - | 140 | 1.96
1.2 | 一般技工 | 工日 | 0.042 | - | - | 250 | 10.50
2 | 材料费 | - | - | - | - | - | 53.03
2.1 | 减速垄 | m | 1.01 | - | - | 45 | 45.45
2.2 | 膨胀螺栓 | 套 | 2.04 | - | - | 0.96 | 1.96
2.3 | 环氧树脂 | kg | 0.255 | - | - | 21.44 | 5.47
2.4 | 电 | kW·h | 0.125 | - | - | 0.89 | 0.11
2.5 | 其他材料费 | 元 | 0.04 | - | - | 1 | 0.04
3 | 施工机具使用费 | - | - | - | - | -
4 | 1+2+3小计 | - | - | - | - | - | 65.49
5 | 管理费 | - | - | - | - | - | 5.11
6 | 利润 | - | - | - | - | - | 1.56
综合单价 | [6 empty] | 72.16
表E.2.2-1 分部分项工程项目清单综合单价分析表
工程名称：交通设施工程 |  |  | 标段： |  |  | 第13页 共14页
项目编码 | 04B001 | 项目名称 | 挡车器 |  |  | 计量单位 | 套
项目特征 | 1.橡胶挡车器（一套为2个） 2.具体做法详见设计图纸
序号 | 费用项目 | 单位 | 数量 | 计算基础（元） | 费率（%） | 单价 （元） | 合价 （元）
1 | 人工费 | - | - | - | - | -
2 | 材料费 | - | - | - | - | - | 46.00
2.1 | 挡车器 | 套 | 1 | - | - | 46 | 46.00
3 | 施工机具使用费 | - | - | - | - | -
4 | 1+2+3小计 | - | - | - | - | - | 46.00
5 | 管理费 | - | - | - | - | -
6 | 利润 | - | - | - | - | -
综合单价 | [6 empty] | 46.00
表E.2.2-1 分部分项工程项目清单综合单价分析表
工程名称：交通设施工程 |  |  | 标段： |  |  | 第14页 共14页
项目编码 | 040205017001 | 项目名称 | 警示柱 |  |  | 计量单位 | 根
项目特征 | 1、120*4*1600mm钢管制作警示柱 2、地面以上按黄色、黑色喷漆
序号 | 费用项目 | 单位 | 数量 | 计算基础（元） | 费率（%） | 单价 （元） | 合价 （元）
1 | 人工费 | - | - | - | - | - | 24.03
1.1 | 普工 | 工日 | 0.027 | - | - | 140 | 3.78
1.2 | 一般技工 | 工日 | 0.081 | - | - | 250 | 20.25
2 | 材料费 | - | - | - | - | - | 156.97
2.1 | 警示柱 | 个 | 1 | - | - | 110 | 110.00
2.2 | 风镐凿子 | 根 | 0.042 | - | - | 10 | 0.42
2.3 | C20预拌混凝土 | m3 | 0.124 | - | - | 373.52 | 46.32
2.4 | 其他材料费 | 元 | 0.23 | - | - | 1 | 0.23
3 | 施工机具使用费 | - | - | - | - | - | 18.42
3.1 | 载重汽车 装载质量4t | 台班 | 0.027 | - | - | 640.85 | 17.30
3.2 | 电动空气压缩机 排气量0.6m3/min | 台班 | 0.027 | - | - | 41.36 | 1.12
4 | 1+2+3小计 | - | - | - | - | - | 199.42
5 | 管理费 | - | - | - | - | - | 9.85
6 | 利润 | - | - | - | - | - | 3.00
综合单价 | [6 empty] | 212.27

## 表E.3.1 措施项目清单计价表【交通设施工程】5.4
表E.3.1 措施项目清单计价表
工程名称：交通设施工程 |  |  | 标段： | 第1页 共1页
序号 | 项目编码 | 项目名称 | 工作内容 | 价格(元) | 备注
1 | 041201019001 | 安全生产 |  | 290.69
2 | 041201017001 | 文明施工 |  | 137.70
3 | 041201018001 | 环境保护 |  | 153.00
4 | 041201016001 | 临时设施 |  | 252.45
5 | 041201020001 | 冬雨季施工增加
6 | 041201021001 | 夜间施工增加
7 | 041201022001 | 特殊地区施工
8 | 041201023001 | 二次搬运
9 | 041201024001 | 已完工程及设备保护
10 | 041201025001 | 既有建(构)筑物、设施保护
11 | 041201026001 | 按质论价
12 | 041201027001 | 建筑工人实名制 |  | 4.13
13 | 041201028001 | 特殊施工降效
14 | 041201029001 | 交通组织维护
15 | 041201030001 | 协管
16 | 041201012001 | 其他大型机械进出场及安拆
本页小计 |  |  |  | 837.97 | -
合 计 |  |  |  | 837.97 | -
注：措施项目清单费用构成详见本标准表E.3.2，大型机械进出场及安拆费用组成见本标准表E.3.4。

## 表E.4.1 其他项目清单计价表【交通设施工程】5.5
表E.4.1 其他项目清单计价表
工程名称：交通设施工程 |  |  | 标段： |  | 第1页 共1页
序号 | 项目名称 | 暂估(暂定) 金额(元) | 结算(确定) 金额(元) | 调整金额± (元) | 备注
1 | 暂列金额 |  |  |  | 详见本标准表E.4.2
2 | 专业工程暂估价 |  |  |  | 详见本标准表E.4.3
3 | 计日工 |  |  |  | 详见本标准表E.4.4
4 | 总承包服务费 |  |  |  | 详见本标准表E.4.5
5 | 合同中约定的其他项目
合 计 |  |  |  |  | -

## 表E.4.2 暂列金额明细表【交通设施工程】5.6
表E.4.2 暂列金额明细表
工程名称：交通设施工程 |  |  |  | 标段： |  |  | 第1页 共1页
序号 | 项目名称 | 计算基础 | 费率(%) | 暂定金额(元) | 确定金额(元) | 调整金额±(元) | 备注
1 | 合同价格调整暂列金额
2 | 未确定工程暂列金额
3 | 未确定服务暂列金额
4 | 未确定其他暂列金额
本页小计 |  | - | - |  |  |  | -
合 计 |  | - | - |  |  |  | -
注：1 本表由招标人填写“暂定金额”总额，采用费率计价方式计算暂定金额的，应分别填写“计算基础”“费率”，并计算填写“暂定金额”；采用总价计价方式计算暂定金额的，可直接填写“暂定金额”； 2 投标人应将上述暂定金额填写并计入投标总价； 3 结算时应按合同约定计算并填写“确定金额”。

## 表E.5.1 增值税计价表【交通设施工程】5.7
表E.5.1 增值税计价表
工程名称：交通设施工程 |  |  | 标段： |  | 第1页 共1页
序号 | 项目名称 | 计算基础说明 | 计算基础 | 税率(%) | 金额（元）
1 | 增值税 | 分部分项工程+措施项目+其他项目-专业工程暂估价-除税甲供材料和甲供设备费 | 16137.70 | 9 | 1452.39
合计 |  |  |  |  | 1452.39

## 表E.1.1-3 单位工程汇总表【绿化工程】6.1
表E.1.1-3 单位工程汇总表
单位工程名称：绿化工程 | 标段： | 第1页 共1页
序号 | 项目内容 | 金额(元)
1 | 分部分项工程 | 41738.95
2 | 措施项目 | 995.89
2.1 | 其中：安全生产 | 375.65
3 | 其他项目
3.1 | 其中：暂列金额
3.2 | 其中：专业工程暂估价
3.3 | 其中：计日工
3.4 | 其中：总承包服务费
3.5 | 其中：合同中约定的其他项目
4 | 增值税 | 3846.14
合 计 |  | 46580.98
注：1 专业工程暂估价为已含税价格，在计算增值税计算基础时不应包含专业工程暂估价金额； 2 本表适用以单项工程、单位工程等为工程量清单编制对象的工程。

## 表E.2.1 分部分项工程项目清单计价表【绿化工程】6.2
表E.2.1 分部分项工程项目清单计价表
工程名称：绿化工程 |  |  |  | 标段： |  |  | 第1页 共1页
序号 | 项目编码 | 项目名称 | 项目特征描述 | 计量 单位 | 工程量 | 金额（元）
[6 empty] | 综合单价 | 合价 | 其中
材料暂估价
1 | 050103003001 | 片植灌木 | 1.种类：红叶石楠 2.株高：35-40cm 3.冠径：20-25cm 4.单位面积株数：49株/m2 5.养护期：三级养护一年 6.紧蓬满种,不见黄土 | m2 | 248 | 77.93 | 19326.64
2 | 050103003002 | 片植灌木 | 1.种类：金禾女贞 2.株高：25-30cm 3.冠径：20-25cm 4.单位面积株数：49株/m2 5.养护期：三级养护一年 6.紧蓬满种,不见黄土 | m2 | 197 | 106.63 | 21006.11
3 | 050101005001 | 整理绿化用地 | 1、工作内容：人工机械场地平整细整 | m2 | 445 | 3.16 | 1406.20
本页小计 | [6 empty] | 41738.95
合计 | [6 empty] | 41738.95

## 表E.2.2-1 分部分项工程项目清单综合单价分析表【6.3
表E.2.2-1 分部分项工程项目清单综合单价分析表
工程名称：绿化工程 |  |  | 标段： |  |  | 第1页 共3页
项目编码 | 050103003001 | 项目名称 | 片植灌木 |  |  | 计量单位 | m2
项目特征 | 1.种类：红叶石楠 2.株高：35-40cm 3.冠径：20-25cm 4.单位面积株数：49株/m2 5.养护期：三级养护一年 6.紧蓬满种,不见黄土
序号 | 费用项目 | 单位 | 数量 | 计算基础（元） | 费率（%） | 单价 （元） | 合价 （元）
1 | 人工费 | - | - | - | - | - | 12.63
1.1 | 园艺工 | 工日 | 0.077 | - | - | 128 | 9.86
1.2 | 养护工 | 工日 | 0.0216 | - | - | 128 | 2.76
2 | 材料费 | - | - | - | - | - | 59.98
2.1 | 红叶石楠（49株/m2） | m2 | 1.02 | - | - | 57.62 | 58.77
2.2 | 基肥 | kg | 0.06 | - | - | 1.84 | 0.11
2.3 | 水 | m3 | 0.1432 | - | - | 3.98 | 0.57
2.4 | 肥料 | kg | 0.12 | - | - | 1.77 | 0.21
2.5 | 药剂 | kg | 0.0144 | - | - | 22.3 | 0.32
3 | 施工机具使用费 | - | - | - | - | - | 0.71
3.1 | 洒水汽车 8000L | 台班 | 0.000876 | - | - | 669.03 | 0.59
3.2 | 载重汽车 5t | 台班 | 0.000228 | - | - | 560.01 | 0.13
4 | 1+2+3小计 | - | - | - | - | - | 73.32
5 | 管理费 | - | - | - | - | - | 2.91
6 | 利润 | - | - | - | - | - | 1.70
综合单价 | [6 empty] | 77.93
表E.2.2-1 分部分项工程项目清单综合单价分析表
工程名称：绿化工程 |  |  | 标段： |  |  | 第2页 共3页
项目编码 | 050103003002 | 项目名称 | 片植灌木 |  |  | 计量单位 | m2
项目特征 | 1.种类：金禾女贞 2.株高：25-30cm 3.冠径：20-25cm 4.单位面积株数：49株/m2 5.养护期：三级养护一年 6.紧蓬满种,不见黄土
序号 | 费用项目 | 单位 | 数量 | 计算基础（元） | 费率（%） | 单价 （元） | 合价 （元）
1 | 人工费 | - | - | - | - | - | 12.63
1.1 | 园艺工 | 工日 | 0.077 | - | - | 128 | 9.86
1.2 | 养护工 | 工日 | 0.0216 | - | - | 128 | 2.76
2 | 材料费 | - | - | - | - | - | 88.68
2.1 | 金禾女贞（49株/m2） | m2 | 1.02 | - | - | 85.75 | 87.47
2.2 | 基肥 | kg | 0.06 | - | - | 1.84 | 0.11
2.3 | 水 | m3 | 0.1432 | - | - | 3.98 | 0.57
2.4 | 肥料 | kg | 0.12 | - | - | 1.77 | 0.21
2.5 | 药剂 | kg | 0.0144 | - | - | 22.3 | 0.32
3 | 施工机具使用费 | - | - | - | - | - | 0.71
3.1 | 洒水汽车 8000L | 台班 | 0.000876 | - | - | 669.03 | 0.59
3.2 | 载重汽车 5t | 台班 | 0.000228 | - | - | 560.01 | 0.13
4 | 1+2+3小计 | - | - | - | - | - | 102.02
5 | 管理费 | - | - | - | - | - | 2.91
6 | 利润 | - | - | - | - | - | 1.70
综合单价 | [6 empty] | 106.63
表E.2.2-1 分部分项工程项目清单综合单价分析表
工程名称：绿化工程 |  |  | 标段： |  |  | 第3页 共3页
项目编码 | 050101005001 | 项目名称 | 整理绿化用地 |  |  | 计量单位 | m2
项目特征 | 1、工作内容：人工机械场地平整细整
序号 | 费用项目 | 单位 | 数量 | 计算基础（元） | 费率（%） | 单价 （元） | 合价 （元）
1 | 人工费 | - | - | - | - | - | 2.01
1.1 | 普通工 | 工日 | 0.0157 | - | - | 128 | 2.01
2 | 材料费 | - | - | - | - | -
3 | 施工机具使用费 | - | - | - | - | - | 0.42
3.1 | 履带式推土机 75kW | 台班 | 0.000441 | - | - | 946.95 | 0.42
4 | 1+2+3小计 | - | - | - | - | - | 2.43
5 | 管理费 | - | - | - | - | - | 0.46
6 | 利润 | - | - | - | - | - | 0.27
综合单价 | [6 empty] | 3.16

## 表E.3.1 措施项目清单计价表【绿化工程】6.4
表E.3.1 措施项目清单计价表
工程名称：绿化工程 |  |  | 标段： | 第1页 共1页
序号 | 项目编码 | 项目名称 | 工作内容 | 价格(元) | 备注
1 | 050406004001 | 安全生产 |  | 375.65
2 | 050406002001 | 文明施工 |  | 166.96
3 | 050406003001 | 环境保护 |  | 208.69
4 | 050406001001 | 临时设施 |  | 229.56
5 | 050406005001 | 冬雨季施工增加
6 | 050406006001 | 夜间施工增加
7 | 050406007001 | 特殊地区施工
8 | 050406008001 | 二次搬运
9 | 050406009001 | 已完工程及设备保护
10 | 050406010001 | 既有建(构)筑物、设施保护
11 | 050406011001 | 按质论价
12 | 050406012001 | 建筑工人实名制 |  | 15.03
13 | 050406013001 | 特殊施工降效
14 | 050406014001 | 协管
15 | 050404002001 | 其他大型机械进出场及安拆
本页小计 |  |  |  | 995.89 | -
合 计 |  |  |  | 995.89 | -
注：措施项目清单费用构成详见本标准表E.3.2，大型机械进出场及安拆费用组成见本标准表E.3.4。

## 表E.4.1 其他项目清单计价表【绿化工程】6.5
表E.4.1 其他项目清单计价表
工程名称：绿化工程 |  |  | 标段： |  | 第1页 共1页
序号 | 项目名称 | 暂估(暂定) 金额(元) | 结算(确定) 金额(元) | 调整金额± (元) | 备注
1 | 暂列金额 |  |  |  | 详见本标准表E.4.2
2 | 专业工程暂估价 |  |  |  | 详见本标准表E.4.3
3 | 计日工 |  |  |  | 详见本标准表E.4.4
4 | 总承包服务费 |  |  |  | 详见本标准表E.4.5
5 | 合同中约定的其他项目
合 计 |  |  |  |  | -

## 表E.4.2 暂列金额明细表【绿化工程】6.6
表E.4.2 暂列金额明细表
工程名称：绿化工程 |  |  |  | 标段： |  |  | 第1页 共1页
序号 | 项目名称 | 计算基础 | 费率(%) | 暂定金额(元) | 确定金额(元) | 调整金额±(元) | 备注
1 | 合同价格调整暂列金额
2 | 未确定工程暂列金额
3 | 未确定服务暂列金额
4 | 未确定其他暂列金额
本页小计 |  | - | - |  |  |  | -
合 计 |  | - | - |  |  |  | -
注：1 本表由招标人填写“暂定金额”总额，采用费率计价方式计算暂定金额的，应分别填写“计算基础”“费率”，并计算填写“暂定金额”；采用总价计价方式计算暂定金额的，可直接填写“暂定金额”； 2 投标人应将上述暂定金额填写并计入投标总价； 3 结算时应按合同约定计算并填写“确定金额”。

## 表E.5.1 增值税计价表【绿化工程】6.7
表E.5.1 增值税计价表
工程名称：绿化工程 |  |  | 标段： |  | 第1页 共1页
序号 | 项目名称 | 计算基础说明 | 计算基础 | 税率(%) | 金额（元）
1 | 增值税 | 分部分项工程+措施项目+其他项目-专业工程暂估价-除税甲供材料和甲供设备费 | 42734.84 | 9 | 3846.14
合计 |  |  |  |  | 3846.14

## 表E.1.1-3 单位工程汇总表【篮球场新建】7.1
表E.1.1-3 单位工程汇总表
单位工程名称：篮球场新建 | 标段： | 第1页 共1页
序号 | 项目内容 | 金额(元)
1 | 分部分项工程 | 285666.50
2 | 措施项目 | 15645.96
2.1 | 其中：安全生产 | 5427.66
3 | 其他项目
3.1 | 其中：暂列金额
3.2 | 其中：专业工程暂估价
3.3 | 其中：计日工
3.4 | 其中：总承包服务费
3.5 | 其中：合同中约定的其他项目
4 | 增值税 | 27118.12
合 计 |  | 328430.58
注：1 专业工程暂估价为已含税价格，在计算增值税计算基础时不应包含专业工程暂估价金额； 2 本表适用以单项工程、单位工程等为工程量清单编制对象的工程。

## 表E.2.1 分部分项工程项目清单计价表【篮球场新建】7.2
表E.2.1 分部分项工程项目清单计价表
工程名称：篮球场新建 |  |  |  | 标段： |  |  | 第1页 共4页
序号 | 项目编码 | 项目名称 | 项目特征描述 | 计量 单位 | 工程量 | 金额（元）
[6 empty] | 综合单价 | 合价 | 其中
材料暂估价
1 | 040101003001 | 挖基坑土方 | 1.土类别：综合考虑 2.挖土深度：2m以内 | m3 | 16.94 | 17.19 | 291.20
2 | 040101002001 | 挖沟槽土方 | 1.土类别：综合考虑 2.挖土深度：2m以内 | m3 | 97.61 | 16.45 | 1605.68
3 | 040103001001 | 沟槽、基坑回填方 | 1.填方来源：原土利用 2.密实度：符合设计要求 | m3 | 44.16 | 19.03 | 840.36
4 | 040103003001 | 余方弃置 | 1.弃料品种：现场不可利用方或多余土方 2、运距：依据实际情况综合考虑，包含弃置消纳费等费用 | m3 | 70.38 | 16.36 | 1151.42
5 | 060104007001 | 路床(槽)整形 | 1、部位：路基 2、素土夯实 | m2 | 640 | 2.12 | 1356.80
6 | 040202010001 | 碎石 | 1.石料规格：级配碎石 2.厚度：150mm | m2 | 632.03 | 49.12 | 31045.31
7 | 040202016001 | 水泥混凝土基层 | 1.混凝土强度等级：C25 2.厚度：150mm | m2 | 632.03 | 75.13 | 47484.41
本页小计 | [6 empty] | 83775.18
表E.2.1 分部分项工程项目清单计价表
工程名称：篮球场新建 |  |  |  | 标段： |  |  | 第2页 共4页
序号 | 项目编码 | 项目名称 | 项目特征描述 | 计量 单位 | 工程量 | 金额（元）
[6 empty] | 综合单价 | 合价 | 其中
材料暂估价
8 | 011103002001 | 橡塑卷材楼地面 | 1.结合层厚度、材料种类及强度等级：20mm厚1:2 水泥砂浆‌，掺入水泥用量 ‌3%～5%‌ 的防水剂 2.面层材料品种、规格：8mm厚硅pu材质面层 3.聚氨脂(同一体系)特白线漆标线 4.包含结合层、找平、固化与保养灯费用综合考虑 5.具体做法要求、规范详见设计图纸 | m2 | 632.03 | 184.40 | 116546.33
9 | 040303002001 | 混凝土基础 | 1.混凝土强度等级：C25 2.包含模板搭拆等费用综合考虑 | m3 | 2.66 | 934.18 | 2484.92
10 | 010607010001 | 零星钢构件 | 1.构件名称：预埋铁件 2.钢材品种、规格：综合考虑 | t | 0.217 | 9655.99 | 2095.35
本页小计 | [6 empty] | 121126.60
表E.2.1 分部分项工程项目清单计价表
工程名称：篮球场新建 |  |  |  | 标段： |  |  | 第3页 共4页
序号 | 项目编码 | 项目名称 | 项目特征描述 | 计量 单位 | 工程量 | 金额（元）
[6 empty] | 综合单价 | 合价 | 其中
材料暂估价
11 | 010609003001 | 金属网栏 | 1.2.5厚钢管柱、2厚钢管 2.φ3.8厚包塑丝经，50*50mm网孔 3.钢管、网孔墨绿色氟碳喷涂 4.厂家二次设计安装 5.具体做法、要求详见设计图纸，围网门设置在靠近停车通道侧,具体位置实际前应与建设单位及设计单位沟通确认 | m2 | 400 | 110.00 | 44000.00
12 | 040201022001 | 排水沟、截水沟 | 1.垫层、基础材料品种、厚度：150厚级配碎石垫层、100厚C20垫层 2.砌筑材料品种、规格、强度等级：24标准砖 3.混凝土、砂浆种类、强度等级：内刷1:2防水砂浆 4.盖板材质、规格：C25钢筋混凝土盖板 5.素土夯实 6.具体做法详见设计图纸 | m | 99.6 | 356.90 | 35547.24
本页小计 | [6 empty] | 79547.24
表E.2.1 分部分项工程项目清单计价表
工程名称：篮球场新建 |  |  |  | 标段： |  |  | 第4页 共4页
序号 | 项目编码 | 项目名称 | 项目特征描述 | 计量 单位 | 工程量 | 金额（元）
[6 empty] | 综合单价 | 合价 | 其中
材料暂估价
13 | 040504001001 | 砌筑井 | 1.垫层、基础材料品种、厚度：150厚级配碎石垫层、100厚C20垫层 2.砌筑材料品种、规格、强度等级：24标准砖 3.混凝土、砂浆种类、强度等级：内刷1:2防水砂浆 4.盖板材质、规格：C25钢筋混凝土盖板 5.素土夯实 6.具体做法详见设计图纸 | 座 | 4 | 304.37 | 1217.48
本页小计 | [6 empty] | 1217.48
合计 | [6 empty] | 285666.50

## 表E.2.2-1 分部分项工程项目清单综合单价分析表【7.3
表E.2.2-1 分部分项工程项目清单综合单价分析表
工程名称：篮球场新建 |  |  | 标段： |  |  | 第1页 共16页
项目编码 | 040101003001 | 项目名称 | 挖基坑土方 |  |  | 计量单位 | m3
项目特征 | 1.土类别：综合考虑 2.挖土深度：2m以内
序号 | 费用项目 | 单位 | 数量 | 计算基础（元） | 费率（%） | 单价 （元） | 合价 （元）
1 | 人工费 | - | - | - | - | - | 5.05
1.1 | 普工 | 工日 | 0.036022 | - | - | 140 | 5.04
2 | 材料费 | - | - | - | - | -
3 | 施工机具使用费 | - | - | - | - | - | 8.18
3.1 | 履带式单斗挖掘机(液压) 斗容量0.6m3 | 台班 | 0.005176 | - | - | 1200.06 | 6.21
3.2 | 履带式推土机 功率75kW | 台班 | 0.001549 | - | - | 1272.93 | 1.97
4 | 1+2+3小计 | - | - | - | - | - | 13.23
5 | 管理费 | - | - | - | - | - | 2.77
6 | 利润 | - | - | - | - | - | 1.19
综合单价 | [6 empty] | 17.19
表E.2.2-1 分部分项工程项目清单综合单价分析表
工程名称：篮球场新建 |  |  | 标段： |  |  | 第2页 共16页
项目编码 | 040101002001 | 项目名称 | 挖沟槽土方 |  |  | 计量单位 | m3
项目特征 | 1.土类别：综合考虑 2.挖土深度：2m以内
序号 | 费用项目 | 单位 | 数量 | 计算基础（元） | 费率（%） | 单价 （元） | 合价 （元）
1 | 人工费 | - | - | - | - | - | 4.73
1.1 | 普工 | 工日 | 0.033777 | - | - | 140 | 4.73
2 | 材料费 | - | - | - | - | -
3 | 施工机具使用费 | - | - | - | - | - | 7.92
3.1 | 履带式单斗挖掘机(液压) 斗容量0.6m3 | 台班 | 0.005176 | - | - | 1166.05 | 6.04
3.2 | 履带式推土机 功率75kW | 台班 | 0.001549 | - | - | 1215.87 | 1.88
4 | 1+2+3小计 | - | - | - | - | - | 12.65
5 | 管理费 | - | - | - | - | - | 2.66
6 | 利润 | - | - | - | - | - | 1.14
综合单价 | [6 empty] | 16.45
表E.2.2-1 分部分项工程项目清单综合单价分析表
工程名称：篮球场新建 |  |  | 标段： |  |  | 第3页 共16页
项目编码 | 040103001001 | 项目名称 | 沟槽、基坑回填方 |  |  | 计量单位 | m3
项目特征 | 1.填方来源：原土利用 2.密实度：符合设计要求
序号 | 费用项目 | 单位 | 数量 | 计算基础（元） | 费率（%） | 单价 （元） | 合价 （元）
1 | 人工费 | - | - | - | - | - | 14.00
1.1 | 普工 | 工日 | 0.1 | - | - | 140 | 14.00
2 | 材料费 | - | - | - | - | -
3 | 施工机具使用费 | - | - | - | - | - | 0.64
3.1 | 夯实机(电动) 夯击能量250N·m | 台班 | 0.022 | - | - | 29.21 | 0.64
4 | 1+2+3小计 | - | - | - | - | - | 14.64
5 | 管理费 | - | - | - | - | - | 3.08
6 | 利润 | - | - | - | - | - | 1.31
综合单价 | [6 empty] | 19.03
表E.2.2-1 分部分项工程项目清单综合单价分析表
工程名称：篮球场新建 |  |  | 标段： |  |  | 第4页 共16页
项目编码 | 040103003001 | 项目名称 | 余方弃置 |  |  | 计量单位 | m3
项目特征 | 1.弃料品种：现场不可利用方或多余土方 2、运距：依据实际情况综合考虑，包含弃置消纳费等费用
序号 | 费用项目 | 单位 | 数量 | 计算基础（元） | 费率（%） | 单价 （元） | 合价 （元）
1 | 人工费 | - | - | - | - | -
2 | 材料费 | - | - | - | - | - | 0.06
2.1 | 水 | m3 | 0.012 | - | - | 4.86 | 0.06
3 | 施工机具使用费 | - | - | - | - | - | 12.54
3.1 | 自卸汽车 装载质量10t | 台班 | 0.013364 | - | - | 917.14 | 12.26
3.2 | 洒水车 罐容量4000L | 台班 | 0.000387 | - | - | 721.88 | 0.28
4 | 1+2+3小计 | - | - | - | - | - | 12.60
5 | 管理费 | - | - | - | - | - | 2.63
6 | 利润 | - | - | - | - | - | 1.13
综合单价 | [6 empty] | 16.36
表E.2.2-1 分部分项工程项目清单综合单价分析表
工程名称：篮球场新建 |  |  | 标段： |  |  | 第5页 共16页
项目编码 | 060104007001 | 项目名称 | 路床(槽)整形 |  |  | 计量单位 | m2
项目特征 | 1、部位：路基 2、素土夯实
序号 | 费用项目 | 单位 | 数量 | 计算基础（元） | 费率（%） | 单价 （元） | 合价 （元）
1 | 人工费 | - | - | - | - | - | 0.33
1.1 | 普工 | 工日 | 0.00084 | - | - | 140 | 0.12
1.2 | 一般技工 | 工日 | 0.00084 | - | - | 250 | 0.21
2 | 材料费 | - | - | - | - | -
3 | 施工机具使用费 | - | - | - | - | - | 1.30
3.1 | 履带式推土机 功率75kW | 台班 | 0.00057 | - | - | 1272.93 | 0.73
3.2 | 钢轮内燃压路机 工作质量12t | 台班 | 0.0008 | - | - | 716.93 | 0.57
4 | 1+2+3小计 | - | - | - | - | - | 1.63
5 | 管理费 | - | - | - | - | - | 0.34
6 | 利润 | - | - | - | - | - | 0.15
综合单价 | [6 empty] | 2.12
表E.2.2-1 分部分项工程项目清单综合单价分析表
工程名称：篮球场新建 |  |  | 标段： |  |  | 第6页 共16页
项目编码 | 040202010001 | 项目名称 | 碎石 |  |  | 计量单位 | m2
项目特征 | 1.石料规格：级配碎石 2.厚度：150mm
序号 | 费用项目 | 单位 | 数量 | 计算基础（元） | 费率（%） | 单价 （元） | 合价 （元）
1 | 人工费 | - | - | - | - | - | 2.45
1.1 | 普工 | 工日 | 0.00628 | - | - | 140 | 0.88
1.2 | 一般技工 | 工日 | 0.00628 | - | - | 250 | 1.57
2 | 材料费 | - | - | - | - | - | 41.31
2.1 | 碎石 | t | 0.29835 | - | - | 137.78 | 41.11
2.2 | 其他材料费 | 元 | 0.2 | - | - | 1 | 0.20
3 | 施工机具使用费 | - | - | - | - | - | 3.56
3.1 | 平地机 功率90kW | 台班 | 0.0018 | - | - | 1145.6 | 2.06
3.2 | 钢轮内燃压路机 工作质量8t | 台班 | 0.00029 | - | - | 582.45 | 0.17
3.3 | 钢轮内燃压路机 工作质量15t | 台班 | 0.00161 | - | - | 828.3 | 1.33
4 | 1+2+3小计 | - | - | - | - | - | 47.32
5 | 管理费 | - | - | - | - | - | 1.26
6 | 利润 | - | - | - | - | - | 0.54
综合单价 | [6 empty] | 49.12
表E.2.2-1 分部分项工程项目清单综合单价分析表
工程名称：篮球场新建 |  |  | 标段： |  |  | 第7页 共16页
项目编码 | 040202016001 | 项目名称 | 水泥混凝土基层 |  |  | 计量单位 | m2
项目特征 | 1.混凝土强度等级：C25 2.厚度：150mm
序号 | 费用项目 | 单位 | 数量 | 计算基础（元） | 费率（%） | 单价 （元） | 合价 （元）
1 | 人工费 | - | - | - | - | - | 11.60
1.1 | 普工 | 工日 | 0.01982 | - | - | 140 | 2.77
1.2 | 一般技工 | 工日 | 0.03531 | - | - | 250 | 8.83
2 | 材料费 | - | - | - | - | - | 60.05
2.1 | C25预拌混凝土 | m3 | 0.1533 | - | - | 386.82 | 59.30
2.2 | 钢模板 | kg | -0.00211 | - | - | 3.86 | -0.01
2.3 | 铁件 | kg | 0.035 | - | - | 4.2 | 0.15
2.4 | 脱模剂 | kg | 0.00859 | - | - | 17.15 | 0.15
2.5 | 水 | m3 | 0.0249 | - | - | 4.86 | 0.12
2.6 | 电 | kW·h | 0.05386 | - | - | 0.89 | 0.05
2.7 | 其他材料费 | 元 | 0.29 | - | - | 1 | 0.29
3 | 施工机具使用费 | - | - | - | - | -
4 | 1+2+3小计 | - | - | - | - | - | 71.65
5 | 管理费 | - | - | - | - | - | 2.44
6 | 利润 | - | - | - | - | - | 1.04
综合单价 | [6 empty] | 75.13
表E.2.2-1 分部分项工程项目清单综合单价分析表
工程名称：篮球场新建 |  |  | 标段： |  |  | 第8页 共16页
项目编码 | 011103002001 | 项目名称 | 橡塑卷材楼地面 |  |  | 计量单位 | m2
项目特征 | 1.结合层厚度、材料种类及强度等级：20mm厚1:2 水泥砂浆‌，掺入水泥用量 ‌3%～5%‌ 的防水剂 2.面层材料品种、规格：8mm厚硅pu材质面层 3.聚氨脂(同一体系)特白线漆标线 4.包含结合层、找平、固化与保养灯费用综合考虑 5.具体做法要求、规范详见设计图纸
序号 | 费用项目 | 单位 | 数量 | 计算基础（元） | 费率（%） | 单价 （元） | 合价 （元）
1 | 人工费 | - | - | - | - | - | 10.98
1.1 | 普工 | 工日 | 0.0152 | - | - | 140 | 2.13
1.2 | 一般技工 | 工日 | 0.0354 | - | - | 250 | 8.85
2 | 材料费 | - | - | - | - | - | 169.10
2.1 | 弹性纯PU球场面层厚度8mm | m2 | 1.000003 | - | - | 159.6981 | 159.70
2.2 | 预拌防水水泥砂浆 1:2 | m3 | 0.0202 | - | - | 463.75 | 9.37
2.3 | 水 | m3 | 0.006 | - | - | 4.86 | 0.03
3 | 施工机具使用费 | - | - | - | - | - | 0.79
3.1 | 干混砂浆罐式搅拌机 筒容量20～26m3 | 台班 | 0.002 | - | - | 393.06 | 0.79
4 | 1+2+3小计 | - | - | - | - | - | 180.87
5 | 管理费 | - | - | - | - | - | 2.47
6 | 利润 | - | - | - | - | - | 1.06
综合单价 | [6 empty] | 184.40
表E.2.2-1 分部分项工程项目清单综合单价分析表
工程名称：篮球场新建 |  |  | 标段： |  |  | 第9页 共16页
项目编码 | 040303002001 | 项目名称 | 混凝土基础 |  |  | 计量单位 | m3
项目特征 | 1.混凝土强度等级：C25 2.包含模板搭拆等费用综合考虑
序号 | 费用项目 | 单位 | 数量 | 计算基础（元） | 费率（%） | 单价 （元） | 合价 （元）
1 | 人工费 | - | - | - | - | - | 257.24
1.1 | 普工 | 工日 | 0.478136 | - | - | 140 | 66.94
1.2 | 一般技工 | 工日 | 0.59809 | - | - | 250 | 149.52
1.3 | 高级技工 | 工日 | 0.119954 | - | - | 340 | 40.78
2 | 材料费 | - | - | - | - | - | 524.61
2.1 | 水 | m3 | 0.1659 | - | - | 4.86 | 0.81
2.2 | 电 | kW·h | 0.4457 | - | - | 0.89 | 0.40
2.3 | 土工布 | m2 | 0.1279 | - | - | 2.5 | 0.32
2.4 | C25预拌混凝土 | m3 | 1.01 | - | - | 386.82 | 390.69
2.5 | 圆钉 | kg | 0.213654 | - | - | 5.32 | 1.14
2.6 | 板枋材 | m3 | 0.026707 | - | - | 1586.47 | 42.37
2.7 | 脱模剂 | kg | 0.890226 | - | - | 17.15 | 15.27
2.8 | 模板嵌缝料 | kg | 0.445113 | - | - | 2.76 | 1.23
2.9 | 组合钢模板 | kg | 5.67074 | - | - | 3.86 | 21.89
2.10 | 钢模板连接件 | kg | 11.58184 | - | - | 3.57 | 41.35
2.11 | 钢支撑 | kg | 2.234467 | - | - | 4.1 | 9.16
2.12 | 其他材料费 | 元 | -0.02 | - | - | 1 | -0.02
3 | 施工机具使用费 | - | - | - | - | - | 57.81
3.1 | 履带式电动起重机 提升质量5t | 台班 | 0.0351 | - | - | 419.35 | 14.72
表E.2.2-1 分部分项工程项目清单综合单价分析表
工程名称：篮球场新建 |  |  | 标段： |  |  | 第10页 共16页
3.2 | 载重汽车 装载质量8t | 台班 | 0.03917 | - | - | 748 | 29.30
3.3 | 汽车式起重机 提升质量8t | 台班 | 0.012463 | - | - | 1106.73 | 13.79
4 | 1+2+3小计 | - | - | - | - | - | 839.66
5 | 管理费 | - | - | - | - | - | 66.16
6 | 利润 | - | - | - | - | - | 28.36
综合单价 | [6 empty] | 934.18
表E.2.2-1 分部分项工程项目清单综合单价分析表
工程名称：篮球场新建 |  |  | 标段： |  |  | 第11页 共16页
项目编码 | 010607010001 | 项目名称 | 零星钢构件 |  |  | 计量单位 | t
项目特征 | 1.构件名称：预埋铁件 2.钢材品种、规格：综合考虑
序号 | 费用项目 | 单位 | 数量 | 计算基础（元） | 费率（%） | 单价 （元） | 合价 （元）
1 | 人工费 | - | - | - | - | - | 3093.53
1.1 | 普工 | 工日 | 4.277 | - | - | 140 | 598.78
1.2 | 一般技工 | 工日 | 9.979 | - | - | 250 | 2494.75
2 | 材料费 | - | - | - | - | - | 4617.80
2.1 | 型钢 | t | 1.05 | - | - | 3268.4 | 3431.82
2.2 | 电焊条 | kg | 30 | - | - | 5.08 | 152.40
2.3 | 氧气 | m3 | 43.5 | - | - | 2.98 | 129.63
2.4 | 乙炔气 | m3 | 18.9 | - | - | 11.74 | 221.89
2.5 | 其他材料费 | 元 | 682.06 | - | - | 1 | 682.06
3 | 施工机具使用费 | - | - | - | - | - | 782.00
3.1 | 交流弧焊机 容量40kVA | 台班 | 5.52 | - | - | 134.7 | 743.54
4 | 1+2+3小计 | - | - | - | - | - | 8493.33
5 | 管理费 | - | - | - | - | - | 813.86
6 | 利润 | - | - | - | - | - | 348.80
综合单价 | [6 empty] | 9655.99
表E.2.2-1 分部分项工程项目清单综合单价分析表
工程名称：篮球场新建 |  |  | 标段： |  |  | 第12页 共16页
项目编码 | 010609003001 | 项目名称 | 金属网栏 |  |  | 计量单位 | m2
项目特征 | 1.2.5厚钢管柱、2厚钢管 2.φ3.8厚包塑丝经，50*50mm网孔 3.钢管、网孔墨绿色氟碳喷涂 4.厂家二次设计安装 5.具体做法、要求详见设计图纸，围网门设置在靠近停车通道侧,具体位置实际前应与建设单位及设计单位沟通确认
序号 | 费用项目 | 单位 | 数量 | 计算基础（元） | 费率（%） | 单价 （元） | 合价 （元）
1 | 人工费 | - | - | - | - | -
2 | 材料费 | - | - | - | - | - | 110.00
2.1 | 金属网栏 | m2 | 1 | - | - | 110 | 110.00
3 | 施工机具使用费 | - | - | - | - | -
4 | 1+2+3小计 | - | - | - | - | - | 110.00
5 | 管理费 | - | - | - | - | -
6 | 利润 | - | - | - | - | -
综合单价 | [6 empty] | 110.00
表E.2.2-1 分部分项工程项目清单综合单价分析表
工程名称：篮球场新建 |  |  | 标段： |  |  | 第13页 共16页
项目编码 | 040201022001 | 项目名称 | 排水沟、截水沟 |  |  | 计量单位 | m
项目特征 | 1.垫层、基础材料品种、厚度：150厚级配碎石垫层、100厚C20垫层 2.砌筑材料品种、规格、强度等级：24标准砖 3.混凝土、砂浆种类、强度等级：内刷1:2防水砂浆 4.盖板材质、规格：C25钢筋混凝土盖板 5.素土夯实 6.具体做法详见设计图纸
序号 | 费用项目 | 单位 | 数量 | 计算基础（元） | 费率（%） | 单价 （元） | 合价 （元）
1 | 人工费 | - | - | - | - | - | 113.52
1.1 | 普工 | 工日 | 0.242637 | - | - | 140 | 33.97
1.2 | 一般技工 | 工日 | 0.315289 | - | - | 250 | 78.82
1.3 | 高级技工 | 工日 | 0.00214 | - | - | 340 | 0.73
2 | 材料费 | - | - | - | - | - | 202.76
2.1 | 碎石 | t | 0.35802 | - | - | 137.78 | 49.33
2.2 | 水 | m3 | 0.179942 | - | - | 4.86 | 0.87
2.3 | 电 | kW·h | 0.160482 | - | - | 0.89 | 0.14
2.4 | C20预拌混凝土(非泵送型) | m3 | 0.101 | - | - | 373.52 | 37.73
2.5 | 圆钉 | kg | 0.0048 | - | - | 5.32 | 0.03
2.6 | 板枋材 | m3 | 0.0006 | - | - | 1586.47 | 0.95
2.7 | 脱模剂 | kg | 0.02 | - | - | 17.15 | 0.34
2.8 | 模板嵌缝料 | kg | 0.01 | - | - | 2.76 | 0.03
2.9 | 组合钢模板 | kg | 0.1274 | - | - | 3.86 | 0.49
2.10 | 钢模板连接件 | kg | 0.2602 | - | - | 3.57 | 0.93
2.11 | 钢支撑 | kg | 0.0502 | - | - | 4.1 | 0.21
2.12 | 标准砖 | 百块 | 0.915432 | - | - | 40.8 | 37.35
2.13 | 煤焦沥青漆 | kg | 0.052517 | - | - | 13.98 | 0.73
表E.2.2-1 分部分项工程项目清单综合单价分析表
工程名称：篮球场新建 |  |  | 标段： |  |  | 第14页 共16页
2.14 | 预拌砂浆(砌筑) DMM7.5 | m3 | 0.038405 | - | - | 301.73 | 11.59
2.15 | 塑料薄膜 | m2 | 1.703306 | - | - | 0.69 | 1.18
2.16 | C25预拌混凝土 | m3 | 0.1111 | - | - | 386.82 | 42.98
2.17 | 预拌防水水泥砂浆 1:2 | m3 | 0.018696 | - | - | 463.75 | 8.67
2.18 | φ8钢筋 | kg | 2.5143 | - | - | 3.243 | 8.15
2.19 | 镀锌铁丝 | kg | 0.027177 | - | - | 4.47 | 0.12
2.20 | 其他材料费 | 元 | 0.94 | - | - | 1 | 0.94
3 | 施工机具使用费 | - | - | - | - | - | 5.05
3.1 | 载重汽车 装载质量8t | 台班 | 0.00088 | - | - | 748 | 0.66
3.2 | 汽车式起重机 提升质量8t | 台班 | 0.00028 | - | - | 1106.73 | 0.31
3.3 | 干混砂浆罐式搅拌机 筒容量20m3 | 台班 | 0.002073 | - | - | 359.3 | 0.74
3.4 | 机动翻斗车 装载质量1t | 台班 | 0.008278 | - | - | 392.98 | 3.25
3.5 | 钢筋调直机 直径14mm | 台班 | 0.001117 | - | - | 38.49 | 0.04
3.6 | 钢筋切断机 直径40mm | 台班 | 0.000399 | - | - | 42.08 | 0.02
3.7 | 钢筋弯曲机 直径40mm | 台班 | 0.000969 | - | - | 22.57 | 0.02
4 | 1+2+3小计 | - | - | - | - | - | 321.33
5 | 管理费 | - | - | - | - | - | 24.90
6 | 利润 | - | - | - | - | - | 10.67
综合单价 | [6 empty] | 356.90
表E.2.2-1 分部分项工程项目清单综合单价分析表
工程名称：篮球场新建 |  |  | 标段： |  |  | 第15页 共16页
项目编码 | 040504001001 | 项目名称 | 砌筑井 |  |  | 计量单位 | 座
项目特征 | 1.垫层、基础材料品种、厚度：150厚级配碎石垫层、100厚C20垫层 2.砌筑材料品种、规格、强度等级：24标准砖 3.混凝土、砂浆种类、强度等级：内刷1:2防水砂浆 4.盖板材质、规格：C25钢筋混凝土盖板 5.素土夯实 6.具体做法详见设计图纸
序号 | 费用项目 | 单位 | 数量 | 计算基础（元） | 费率（%） | 单价 （元） | 合价 （元）
1 | 人工费 | - | - | - | - | - | 92.04
1.1 | 普工 | 工日 | 0.199047 | - | - | 140 | 27.87
1.2 | 一般技工 | 工日 | 0.256671 | - | - | 250 | 64.17
2 | 材料费 | - | - | - | - | - | 180.51
2.1 | 碎石 | t | 0.429624 | - | - | 137.78 | 59.19
2.2 | 水 | m3 | 0.139912 | - | - | 4.86 | 0.68
2.3 | 电 | kW·h | 0.135646 | - | - | 0.89 | 0.12
2.4 | C20预拌混凝土(非泵送型) | m3 | 0.101 | - | - | 373.52 | 37.73
2.5 | 标准砖 | 百块 | 0.732346 | - | - | 40.8 | 29.88
2.6 | 煤焦沥青漆 | kg | 0.042013 | - | - | 13.98 | 0.59
2.7 | 预拌砂浆(砌筑) DMM7.5 | m3 | 0.030724 | - | - | 301.73 | 9.27
2.8 | 塑料薄膜 | m2 | 1.200057 | - | - | 0.69 | 0.83
2.9 | C25预拌混凝土 | m3 | 0.078275 | - | - | 386.82 | 30.28
2.10 | 预拌防水水泥砂浆 1:2 | m3 | 0.014957 | - | - | 463.75 | 6.94
2.11 | φ8钢筋 | kg | 1.25766 | - | - | 3.243 | 4.08
2.12 | 镀锌铁丝 | kg | 0.013594 | - | - | 4.47 | 0.06
2.13 | 其他材料费 | 元 | 0.86 | - | - | 1 | 0.86
表E.2.2-1 分部分项工程项目清单综合单价分析表
工程名称：篮球场新建 |  |  | 标段： |  |  | 第16页 共16页
3 | 施工机具使用费 | - | - | - | - | - | 3.23
3.1 | 干混砂浆罐式搅拌机 筒容量20m3 | 台班 | 0.00166 | - | - | 359.3 | 0.60
3.2 | 机动翻斗车 装载质量1t | 台班 | 0.006622 | - | - | 392.98 | 2.60
3.3 | 钢筋调直机 直径14mm | 台班 | 0.000559 | - | - | 38.49 | 0.02
3.4 | 钢筋切断机 直径40mm | 台班 | 0.0002 | - | - | 42.08 | 0.01
3.5 | 钢筋弯曲机 直径40mm | 台班 | 0.000485 | - | - | 22.57 | 0.01
4 | 1+2+3小计 | - | - | - | - | - | 275.78
5 | 管理费 | - | - | - | - | - | 20.01
6 | 利润 | - | - | - | - | - | 8.58
综合单价 | [6 empty] | 304.37

## 表E.3.1 措施项目清单计价表【篮球场新建】7.4
表E.3.1 措施项目清单计价表
工程名称：篮球场新建 |  |  | 标段： | 第1页 共1页
序号 | 项目编码 | 项目名称 | 工作内容 | 价格(元) | 备注
1 | 041201019001 | 安全生产 |  | 5427.66
2 | 041201017001 | 文明施工 |  | 2571.00
3 | 041201018001 | 环境保护 |  | 2856.67
4 | 041201016001 | 临时设施 |  | 4713.50
5 | 041201020001 | 冬雨季施工增加
6 | 041201021001 | 夜间施工增加
7 | 041201022001 | 特殊地区施工
8 | 041201023001 | 二次搬运
9 | 041201024001 | 已完工程及设备保护
10 | 041201025001 | 既有建(构)筑物、设施保护
11 | 041201026001 | 按质论价
12 | 041201027001 | 建筑工人实名制 |  | 77.13
13 | 041201028001 | 特殊施工降效
14 | 041201029001 | 交通组织维护
15 | 041201030001 | 协管
16 | 041201012001 | 其他大型机械进出场及安拆
本页小计 |  |  |  | 15645.96 | -
合 计 |  |  |  | 15645.96 | -
注：措施项目清单费用构成详见本标准表E.3.2，大型机械进出场及安拆费用组成见本标准表E.3.4。

## 表E.4.1 其他项目清单计价表【篮球场新建】7.5
表E.4.1 其他项目清单计价表
工程名称：篮球场新建 |  |  | 标段： |  | 第1页 共1页
序号 | 项目名称 | 暂估(暂定) 金额(元) | 结算(确定) 金额(元) | 调整金额± (元) | 备注
1 | 暂列金额 |  |  |  | 详见本标准表E.4.2
2 | 专业工程暂估价 |  |  |  | 详见本标准表E.4.3
3 | 计日工 |  |  |  | 详见本标准表E.4.4
4 | 总承包服务费 |  |  |  | 详见本标准表E.4.5
5 | 合同中约定的其他项目
合 计 |  |  |  |  | -

## 表E.4.2 暂列金额明细表【篮球场新建】7.6
表E.4.2 暂列金额明细表
工程名称：篮球场新建 |  |  |  | 标段： |  |  | 第1页 共1页
序号 | 项目名称 | 计算基础 | 费率(%) | 暂定金额(元) | 确定金额(元) | 调整金额±(元) | 备注
1 | 合同价格调整暂列金额
2 | 未确定工程暂列金额
3 | 未确定服务暂列金额
4 | 未确定其他暂列金额
本页小计 |  | - | - |  |  |  | -
合 计 |  | - | - |  |  |  | -
注：1 本表由招标人填写“暂定金额”总额，采用费率计价方式计算暂定金额的，应分别填写“计算基础”“费率”，并计算填写“暂定金额”；采用总价计价方式计算暂定金额的，可直接填写“暂定金额”； 2 投标人应将上述暂定金额填写并计入投标总价； 3 结算时应按合同约定计算并填写“确定金额”。

## 表E.5.1 增值税计价表【篮球场新建】7.7
表E.5.1 增值税计价表
工程名称：篮球场新建 |  |  | 标段： |  | 第1页 共1页
序号 | 项目名称 | 计算基础说明 | 计算基础 | 税率(%) | 金额（元）
1 | 增值税 | 分部分项工程+措施项目+其他项目-专业工程暂估价-除税甲供材料和甲供设备费 | 301312.46 | 9 | 27118.12
合计 |  |  |  |  | 27118.12

## 表E.1.1-3 单位工程汇总表【安装】8.1
表E.1.1-3 单位工程汇总表
单位工程名称：安装 | 标段： | 第1页 共1页
序号 | 项目内容 | 金额(元)
1 | 分部分项工程 | 55964.89
1.1 | 路灯 | 32229.43
1.2 | 监控 | 23735.46
2 | 措施项目 | 2464.79
2.1 | 其中：安全生产 | 1512.14
3 | 其他项目
3.1 | 其中：暂列金额
3.2 | 其中：专业工程暂估价
3.3 | 其中：计日工
3.4 | 其中：总承包服务费
3.5 | 其中：合同中约定的其他项目
4 | 增值税 | 5258.67
合 计 |  | 63688.35
注：1 专业工程暂估价为已含税价格，在计算增值税计算基础时不应包含专业工程暂估价金额； 2 本表适用以单项工程、单位工程等为工程量清单编制对象的工程。

## 表E.2.1 分部分项工程项目清单计价表【安装】8.2
表E.2.1 分部分项工程项目清单计价表
工程名称：安装 |  |  |  | 标段： |  |  | 第1页 共5页
序号 | 项目编码 | 项目名称 | 项目特征描述 | 计量 单位 | 工程量 | 金额（元）
[6 empty] | 综合单价 | 合价 | 其中
材料暂估价
|  | 路灯 |  |  |  |  | 32229.43
1 | 030402011001 | 成套配电箱 | 1.名称：路灯智能控制箱LD 2.规格：IP65，非标定制，箱体加锁 3.安装方式：落地安装，含砖基础 | 台 | 1 | 2403.64 | 2403.64
2 | 030412001001 | 配管 | 1.名称：镀锌钢管 2.规格：RC40 3.配置形式：埋地敷设 | m | 50 | 35.60 | 1780.00
3 | 030412001003 | 配管 | 1.名称：镀锌钢管 2.规格：RC50 3.配置形式：埋地敷设 | m | 21.46 | 42.59 | 913.98
4 | 030412001002 | 配管 | 1.名称：塑料电线管 2.规格：PC32 3.配置形式：埋地敷设 | m | 200.77 | 9.72 | 1951.48
5 | 030412001004 | 配管 | 1.名称：PVC管 2.规格：De110 3.配置形式：埋地敷设 | m | 50 | 27.10 | 1355.00
6 | 030409001001 | 电力电缆 | 1.名称：铜芯电缆 2.规格：YJV-1KV-3X6 3.敷设方式：穿管敷设 | m | 50 | 26.49 | 1324.50
本页小计 | [6 empty] | 9728.60
表E.2.1 分部分项工程项目清单计价表
工程名称：安装 |  |  |  | 标段： |  |  | 第2页 共5页
序号 | 项目编码 | 项目名称 | 项目特征描述 | 计量 单位 | 工程量 | 金额（元）
[6 empty] | 综合单价 | 合价 | 其中
材料暂估价
7 | 030409001002 | 电力电缆 | 1.名称：铜芯电缆 2.规格：YJV-1KV-3X4 3.敷设方式：穿管敷设 | m | 207.79 | 19.96 | 4147.49
8 | 030413010001 | 小区路灯 | 1.名称：路灯 2.规格：灯杆H=4m 3.灯具类型：LED光源100W，灯具结构为光源一体化，压铸铝壳及钢化玻璃透光罩，灯罩防护等级不低于IP66 4.灯杆材质、规格：优质Q235钢板经模压成型，灯杆表面热镀锌处理后表面聚脂粉体涂装(白色)；灯杆壁厚≥4mm 5.附件配置要求：C25砼基础及基础法兰 | 套 | 2 | 1962.10 | 3924.20
本页小计 | [6 empty] | 8071.69
表E.2.1 分部分项工程项目清单计价表
工程名称：安装 |  |  |  | 标段： |  |  | 第3页 共5页
序号 | 项目编码 | 项目名称 | 项目特征描述 | 计量 单位 | 工程量 | 金额（元）
[6 empty] | 综合单价 | 合价 | 其中
材料暂估价
9 | 030413010002 | 小区路灯 | 1.名称：路灯 2.规格：灯杆H=8m 3.灯具类型：LED光源100W，灯具结构为光源一体化，压铸铝壳及钢化玻璃透光罩，灯罩防护等级不低于IP66 4.灯杆材质、规格：优质Q235钢板经模压成型，灯杆表面热镀锌处理后表面聚脂粉体涂装(白色)；灯杆壁厚≥4mm 5.附件配置要求：C25砼基础及基础法兰 | 套 | 4 | 2723.13 | 10892.52
10 | 030410001001 | 接地极 | 1.名称：热镀锌角钢接地极 2.规格：L50*5*2500 | 根 | 9 | 103.69 | 933.21
11 | 030410002001 | 接地母线 | 1.名称：热镀锌扁钢 2.规格：-40*4 3.安装部位：户外 | m | 21 | 65.99 | 1385.79
12 | 040205001001 | 人(手)孔井 | 1、电井 500*500*800 2、钢纤维混凝土井盖 | 座 | 1 | 587.10 | 587.10
13 | 030416027001 | 接地装置 | 1、接地电阻测试 | 组 | 1 | 630.52 | 630.52
|  | 监控 |  |  |  |  | 23735.46
本页小计 | [6 empty] | 14429.14
表E.2.1 分部分项工程项目清单计价表
工程名称：安装 |  |  |  | 标段： |  |  | 第4页 共5页
序号 | 项目编码 | 项目名称 | 项目特征描述 | 计量 单位 | 工程量 | 金额（元）
[6 empty] | 综合单价 | 合价 | 其中
材料暂估价
14 | 030506010001 | 监控摄像设备 | 1.名称：室外红外高清枪机 2.规格：高性能300万像素，红外监控距离30m 3.安装方式：立杆上安装 | 台 | 4 | 605.67 | 2422.68
15 | 03B002 | 摄像机立杆 | 1、摄像机立杆，钢纤维混凝土井盖 2、碳钢材质，外表热镀锌后再做喷塑 3、含基础 | 根 | 2 | 587.10 | 1174.20
16 | 030502013001 | 光缆终端盒 | 1、8口光纤终端盒 | 个 | 1 | 301.04 | 301.04
17 | 030501015001 | 交换机 | 1、名称：10口交换机，含光模块 2、具体参数详见设计图 | 台 | 1 | 1056.15 | 1056.15
18 | 030502014001 | 尾纤 | 1、单模LC尾纤，1米，含光纤熔接 2、其他详见设计图 | 条 | 1 | 23.62 | 23.62
19 | 030502007001 | 跳线、跳纤 | 1、单模LC-LC跳线（双芯），3米 2、其他详见设计图 | 条 | 1 | 22.38 | 22.38
20 | 030502005001 | 光缆 | 1.名称：6芯单模光缆 2.敷设方式：穿管敷设 | m | 50 | 3.41 | 170.50
21 | 030502003001 | 双绞线缆 | 1.名称：FS-CAT6 UTP 2.规格：4对 3.敷设方式：穿管敷设 | m | 350.61 | 4.99 | 1749.54
本页小计 | [6 empty] | 6920.11
表E.2.1 分部分项工程项目清单计价表
工程名称：安装 |  |  |  | 标段： |  |  | 第5页 共5页
序号 | 项目编码 | 项目名称 | 项目特征描述 | 计量 单位 | 工程量 | 金额（元）
[6 empty] | 综合单价 | 合价 | 其中
材料暂估价
22 | 030409001003 | 电力电缆 | 1.名称：铜芯电缆 2.规格：WDZC-YJY-3x6 3.敷设方式：穿管敷设 | m | 50 | 27.54 | 1377.00
23 | 030412004001 | 配线 | 1.名称：铜芯线 2.配线形式：管内穿线 3.规格：FS-RVV2*1.5 | m | 350.61 | 5.82 | 2040.55
24 | 030412001005 | 配管 | 1.名称：镀锌钢管 2.规格：RC25 3.配置形式：埋地敷设 | m | 336.61 | 23.02 | 7748.76
25 | 030412001006 | 配管 | 1.名称：镀锌钢管 2.规格：RC40 3.配置形式：埋地敷设 | m | 50 | 35.60 | 1780.00
26 | 030412001007 | 配管 | 1.名称：塑料电线管 2.规格：PE25 3.配置形式：埋地敷设 | m | 336.61 | 9.37 | 3154.04
27 | 030412001008 | 配管 | 1.名称：塑料电线管 2.规格：PE40 3.配置形式：埋地敷设 | m | 50 | 14.30 | 715.00
本页小计 | [6 empty] | 16815.35
合计 | [6 empty] | 55964.89

## 表E.2.2-1 分部分项工程项目清单综合单价分析表【8.3
表E.2.2-1 分部分项工程项目清单综合单价分析表
工程名称：安装 |  |  | 标段： |  |  | 第1页 共37页
项目编码 | 030402011001 | 项目名称 | 成套配电箱 |  |  | 计量单位 | 台
项目特征 | 1.名称：路灯智能控制箱LD 2.规格：IP65，非标定制，箱体加锁 3.安装方式：落地安装，含砖基础
序号 | 费用项目 | 单位 | 数量 | 计算基础（元） | 费率（%） | 单价 （元） | 合价 （元）
1 | 人工费 | - | - | - | - | - | 299.44
1.1 | 普工 | 工日 | 0.329 | - | - | 140 | 46.06
1.2 | 一般技工 | 工日 | 0.766 | - | - | 250 | 191.50
1.3 | 高级技工 | 工日 | 0.182 | - | - | 340 | 61.88
2 | 材料费 | - | - | - | - | - | 1872.52
2.1 | 路灯智能控制箱LD | 台 | 1 | - | - | 1667.96 | 1667.96
2.2 | 镀锌扁钢 | kg | 1.836 | - | - | 4.411 | 8.10
2.3 | 棉纱 | kg | 0.102 | - | - | 7.88 | 0.80
2.4 | 低碳钢焊条 | kg | 0.315 | - | - | 8.17 | 2.57
2.5 | 松香焊锡丝 | m | 0.153 | - | - | 1.72 | 0.26
2.6 | 平垫铁 | kg | 0.306 | - | - | 5.54 | 1.70
2.7 | 调和漆 | kg | 0.051 | - | - | 9.68 | 0.49
2.8 | 酚醛树脂稀释剂 | kg | 0.306 | - | - | 14.71 | 4.50
2.9 | 防锈漆 | kg | 0.02 | - | - | 10.48 | 0.21
2.10 | 电力复合脂 | kg | 0.051 | - | - | 35.6 | 1.82
2.11 | 自粘性塑料带 | 卷 | 0.204 | - | - | 17.62 | 3.59
2.12 | 塑料管 | kg | 0.306 | - | - | 8.49 | 2.60
2.13 | 砖基础 | 台 | 1 | - | - | 177.4423 | 177.44
2.14 | 其他材料费 | 元 | 0.48 | - | - | 1 | 0.48
表E.2.2-1 分部分项工程项目清单综合单价分析表
工程名称：安装 |  |  | 标段： |  |  | 第2页 共37页
3 | 施工机具使用费 | - | - | - | - | - | 66.99
3.1 | 载重汽车 装载质量4t | 台班 | 0.026 | - | - | 640.85 | 16.66
3.2 | 汽车式起重机 提升质量8t | 台班 | 0.043 | - | - | 1106.73 | 47.59
3.3 | 直流弧焊机 功率20kW | 台班 | 0.032 | - | - | 85.6 | 2.74
4 | 1+2+3小计 | - | - | - | - | - | 2238.95
5 | 管理费 | - | - | - | - | - | 125.76
6 | 利润 | - | - | - | - | - | 38.93
综合单价 | [6 empty] | 2403.64
表E.2.2-1 分部分项工程项目清单综合单价分析表
工程名称：安装 |  |  | 标段： |  |  | 第3页 共37页
项目编码 | 030412001001 | 项目名称 | 配管 |  |  | 计量单位 | m
项目特征 | 1.名称：镀锌钢管 2.规格：RC40 3.配置形式：埋地敷设
序号 | 费用项目 | 单位 | 数量 | 计算基础（元） | 费率（%） | 单价 （元） | 合价 （元）
1 | 人工费 | - | - | - | - | - | 10.34
1.1 | 普工 | 工日 | 0.0195 | - | - | 140 | 2.73
1.2 | 一般技工 | 工日 | 0.0242 | - | - | 250 | 6.05
1.3 | 高级技工 | 工日 | 0.0046 | - | - | 340 | 1.56
2 | 材料费 | - | - | - | - | - | 19.51
2.1 | 热镀锌钢管RC40 | m | 1.03 | - | - | 16.34 | 16.83
2.2 | 镀锌铁丝 | kg | 0.004 | - | - | 4.47 | 0.02
2.3 | 钢锯条 | 根 | 0.03 | - | - | 0.43 | 0.01
2.4 | 醇酸磁漆 | kg | 0.005 | - | - | 9.06 | 0.05
2.5 | 铅油 | kg | 0.012 | - | - | 7.73 | 0.09
2.6 | 油漆溶剂油 | kg | 0.004 | - | - | 8.136 | 0.03
2.7 | 镀锌锁紧螺母 | 个 | 0.0801 | - | - | 0.74 | 0.06
2.8 | 镀锌管箍 | 个 | 0.1652 | - | - | 6.12 | 1.01
2.9 | 绝缘电线 | m | 0.2933 | - | - | 3.11 | 0.91
2.10 | 塑料护口(钢管用) | 个 | 0.0821 | - | - | 0.36 | 0.03
2.11 | 镀锌地线夹 | 套 | 0.6396 | - | - | 0.65 | 0.42
2.12 | 其他材料费 | 元 | 0.05 | - | - | 1 | 0.05
表E.2.2-1 分部分项工程项目清单综合单价分析表
工程名称：安装 |  |  | 标段： |  |  | 第4页 共37页
3 | 施工机具使用费 | - | - | - | - | - | 0.06
3.1 | 钢材电动煨弯机 弯曲直径500mm以内 | 台班 | 0.0011 | - | - | 55.39 | 0.06
4 | 1+2+3小计 | - | - | - | - | - | 29.91
5 | 管理费 | - | - | - | - | - | 4.34
6 | 利润 | - | - | - | - | - | 1.35
综合单价 | [6 empty] | 35.60
表E.2.2-1 分部分项工程项目清单综合单价分析表
工程名称：安装 |  |  | 标段： |  |  | 第5页 共37页
项目编码 | 030412001003 | 项目名称 | 配管 |  |  | 计量单位 | m
项目特征 | 1.名称：镀锌钢管 2.规格：RC50 3.配置形式：埋地敷设
序号 | 费用项目 | 单位 | 数量 | 计算基础（元） | 费率（%） | 单价 （元） | 合价 （元）
1 | 人工费 | - | - | - | - | - | 11.13
1.1 | 普工 | 工日 | 0.0212 | - | - | 140 | 2.97
1.2 | 一般技工 | 工日 | 0.0257 | - | - | 250 | 6.43
1.3 | 高级技工 | 工日 | 0.0051 | - | - | 340 | 1.73
2 | 材料费 | - | - | - | - | - | 25.24
2.1 | 热镀锌钢管RC50 | m | 1.03 | - | - | 20.66 | 21.28
2.2 | 镀锌铁丝 | kg | 0.004 | - | - | 4.47 | 0.02
2.3 | 钢锯条 | 根 | 0.03 | - | - | 0.43 | 0.01
2.4 | 醇酸磁漆 | kg | 0.006 | - | - | 9.06 | 0.05
2.5 | 铅油 | kg | 0.015 | - | - | 7.73 | 0.12
2.6 | 油漆溶剂油 | kg | 0.005 | - | - | 8.136 | 0.04
2.7 | 镀锌锁紧螺母 | 个 | 0.0801 | - | - | 5.88 | 0.47
2.8 | 塑料护口(钢管用) | 个 | 0.0821 | - | - | 0.52 | 0.04
2.9 | 镀锌管箍 | 个 | 0.1652 | - | - | 8.46 | 1.40
2.10 | 绝缘电线 | m | 0.3524 | - | - | 3.11 | 1.10
2.11 | 镀锌地线夹 | 套 | 0.6396 | - | - | 1 | 0.64
2.12 | 其他材料费 | 元 | 0.07 | - | - | 1 | 0.07
3 | 施工机具使用费 | - | - | - | - | - | 0.10
3.1 | 管子切断机 直径150mm | 台班 | 0.0011 | - | - | 35.53 | 0.04
表E.2.2-1 分部分项工程项目清单综合单价分析表
工程名称：安装 |  |  | 标段： |  |  | 第6页 共37页
3.2 | 钢材电动煨弯机 弯曲直径500mm以内 | 台班 | 0.0011 | - | - | 55.39 | 0.06
4 | 1+2+3小计 | - | - | - | - | - | 36.47
5 | 管理费 | - | - | - | - | - | 4.67
6 | 利润 | - | - | - | - | - | 1.45
综合单价 | [6 empty] | 42.59
表E.2.2-1 分部分项工程项目清单综合单价分析表
工程名称：安装 |  |  | 标段： |  |  | 第7页 共37页
项目编码 | 030412001002 | 项目名称 | 配管 |  |  | 计量单位 | m
项目特征 | 1.名称：塑料电线管 2.规格：PC32 3.配置形式：埋地敷设
序号 | 费用项目 | 单位 | 数量 | 计算基础（元） | 费率（%） | 单价 （元） | 合价 （元）
1 | 人工费 | - | - | - | - | - | 4.19
1.1 | 普工 | 工日 | 0.0072 | - | - | 140 | 1.01
1.2 | 一般技工 | 工日 | 0.0104 | - | - | 250 | 2.60
1.3 | 高级技工 | 工日 | 0.0017 | - | - | 340 | 0.58
2 | 材料费 | - | - | - | - | - | 3.23
2.1 | 塑料管PC32 | m | 1.06 | - | - | 3.03 | 3.21
2.2 | 镀锌铁丝 | kg | 0.004 | - | - | 4.47 | 0.02
2.3 | 钢锯条 | 根 | 0.01 | - | - | 0.43
3 | 施工机具使用费 | - | - | - | - | -
4 | 1+2+3小计 | - | - | - | - | - | 7.42
5 | 管理费 | - | - | - | - | - | 1.76
6 | 利润 | - | - | - | - | - | 0.54
综合单价 | [6 empty] | 9.72
表E.2.2-1 分部分项工程项目清单综合单价分析表
工程名称：安装 |  |  | 标段： |  |  | 第8页 共37页
项目编码 | 030412001004 | 项目名称 | 配管 |  |  | 计量单位 | m
项目特征 | 1.名称：PVC管 2.规格：De110 3.配置形式：埋地敷设
序号 | 费用项目 | 单位 | 数量 | 计算基础（元） | 费率（%） | 单价 （元） | 合价 （元）
1 | 人工费 | - | - | - | - | - | 7.88
1.1 | 普工 | 工日 | 0.015 | - | - | 140 | 2.10
1.2 | 一般技工 | 工日 | 0.0185 | - | - | 250 | 4.63
1.3 | 高级技工 | 工日 | 0.0034 | - | - | 340 | 1.16
2 | 材料费 | - | - | - | - | - | 14.88
2.1 | 塑料管PVC100 | m | 1.06 | - | - | 14.02 | 14.86
2.2 | 镀锌铁丝 | kg | 0.004 | - | - | 4.47 | 0.02
2.3 | 钢锯条 | 根 | 0.01 | - | - | 0.43
3 | 施工机具使用费 | - | - | - | - | -
4 | 1+2+3小计 | - | - | - | - | - | 22.76
5 | 管理费 | - | - | - | - | - | 3.31
6 | 利润 | - | - | - | - | - | 1.03
综合单价 | [6 empty] | 27.10
表E.2.2-1 分部分项工程项目清单综合单价分析表
工程名称：安装 |  |  | 标段： |  |  | 第9页 共37页
项目编码 | 030409001001 | 项目名称 | 电力电缆 |  |  | 计量单位 | m
项目特征 | 1.名称：铜芯电缆 2.规格：YJV-1KV-3X6 3.敷设方式：穿管敷设
序号 | 费用项目 | 单位 | 数量 | 计算基础（元） | 费率（%） | 单价 （元） | 合价 （元）
1 | 人工费 | - | - | - | - | - | 3.10
1.1 | 普工 | 工日 | 0.0039 | - | - | 140 | 0.55
1.2 | 一般技工 | 工日 | 0.0079 | - | - | 250 | 1.98
1.3 | 高级技工 | 工日 | 0.0017 | - | - | 340 | 0.58
2 | 材料费 | - | - | - | - | - | 20.75
2.1 | 电力电缆YJV-1KV-3X6 | m | 1.01 | - | - | 19.88 | 20.08
2.2 | 镀锌铁丝 | kg | 0.0011 | - | - | 4.47
2.3 | 钢丝绳 | kg | 0.0045 | - | - | 6.91 | 0.03
2.4 | 黄铜线 | kg | 0.0006 | - | - | 8.34 | 0.01
2.5 | 塑料带 | 卷 | 0.0011 | - | - | 17.62 | 0.02
2.6 | 棉布 | kg | 0.0006 | - | - | 7.89
2.7 | 汽油 | kg | 0.0113 | - | - | 9.32 | 0.11
2.8 | 油脂 | kg | 0.0227 | - | - | 8.06 | 0.18
2.9 | 硬酯酸 | kg | 0.0006 | - | - | 5.95
2.10 | 自粘性塑料带 | 卷 | 0.017 | - | - | 17.62 | 0.30
2.11 | 其他材料费 | 元 | 0.02 | - | - | 1 | 0.02
3 | 施工机具使用费 | - | - | - | - | - | 0.94
3.1 | 载重汽车 装载质量5t | 台班 | 0.0005 | - | - | 661.4 | 0.33
表E.2.2-1 分部分项工程项目清单综合单价分析表
工程名称：安装 |  |  | 标段： |  |  | 第10页 共37页
3.2 | 汽车式起重机 提升质量12t | 台班 | 0.0005 | - | - | 1208.8 | 0.60
4 | 1+2+3小计 | - | - | - | - | - | 24.79
5 | 管理费 | - | - | - | - | - | 1.30
6 | 利润 | - | - | - | - | - | 0.40
综合单价 | [6 empty] | 26.49
表E.2.2-1 分部分项工程项目清单综合单价分析表
工程名称：安装 |  |  | 标段： |  |  | 第11页 共37页
项目编码 | 030409001002 | 项目名称 | 电力电缆 |  |  | 计量单位 | m
项目特征 | 1.名称：铜芯电缆 2.规格：YJV-1KV-3X4 3.敷设方式：穿管敷设
序号 | 费用项目 | 单位 | 数量 | 计算基础（元） | 费率（%） | 单价 （元） | 合价 （元）
1 | 人工费 | - | - | - | - | - | 3.10
1.1 | 普工 | 工日 | 0.0039 | - | - | 140 | 0.55
1.2 | 一般技工 | 工日 | 0.0079 | - | - | 250 | 1.98
1.3 | 高级技工 | 工日 | 0.0017 | - | - | 340 | 0.58
2 | 材料费 | - | - | - | - | - | 14.22
2.1 | 电力电缆YJV-1KV-3X4 | m | 1.01 | - | - | 13.42 | 13.55
2.2 | 镀锌铁丝 | kg | 0.0011 | - | - | 4.47
2.3 | 钢丝绳 | kg | 0.0045 | - | - | 6.91 | 0.03
2.4 | 黄铜线 | kg | 0.0006 | - | - | 8.34 | 0.01
2.5 | 塑料带 | 卷 | 0.0011 | - | - | 17.62 | 0.02
2.6 | 棉布 | kg | 0.0006 | - | - | 7.89
2.7 | 汽油 | kg | 0.0113 | - | - | 9.32 | 0.11
2.8 | 油脂 | kg | 0.0227 | - | - | 8.06 | 0.18
2.9 | 硬酯酸 | kg | 0.0006 | - | - | 5.95
2.10 | 自粘性塑料带 | 卷 | 0.017 | - | - | 17.62 | 0.30
2.11 | 其他材料费 | 元 | 0.02 | - | - | 1 | 0.02
3 | 施工机具使用费 | - | - | - | - | - | 0.94
3.1 | 载重汽车 装载质量5t | 台班 | 0.0005 | - | - | 661.4 | 0.33
表E.2.2-1 分部分项工程项目清单综合单价分析表
工程名称：安装 |  |  | 标段： |  |  | 第12页 共37页
3.2 | 汽车式起重机 提升质量12t | 台班 | 0.0005 | - | - | 1208.8 | 0.60
4 | 1+2+3小计 | - | - | - | - | - | 18.26
5 | 管理费 | - | - | - | - | - | 1.30
6 | 利润 | - | - | - | - | - | 0.40
综合单价 | [6 empty] | 19.96
表E.2.2-1 分部分项工程项目清单综合单价分析表
工程名称：安装 |  |  | 标段： |  |  | 第13页 共37页
项目编码 | 030413010001 | 项目名称 | 小区路灯 |  |  | 计量单位 | 套
项目特征 | 1.名称：路灯 2.规格：灯杆H=4m 3.灯具类型：LED光源100W，灯具结构为光源一体化，压铸铝壳及钢化玻璃透光罩，灯罩防护等级不低于IP66 4.灯杆材质、规格：优质Q235钢板经模压成型，灯杆表面热镀锌处理后表面聚脂粉体涂装(白色)；灯杆壁厚≥4mm 5.附件配置要求：C25砼基础及基础法兰
序号 | 费用项目 | 单位 | 数量 | 计算基础（元） | 费率（%） | 单价 （元） | 合价 （元）
1 | 人工费 | - | - | - | - | - | 168.40
1.1 | 普工 | 工日 | 0.245764 | - | - | 140 | 34.41
1.2 | 一般技工 | 工日 | 0.47614 | - | - | 250 | 119.04
1.3 | 高级技工 | 工日 | 0.044 | - | - | 340 | 14.96
2 | 材料费 | - | - | - | - | - | 1517.01
2.1 | 路灯杆H=4m | 根 | 1 | - | - | 600 | 600.00
2.2 | 弹簧垫圈 | 十个 | 0.61 | - | - | 1.1 | 0.67
2.3 | 酚醛磁漆 | kg | 0.4 | - | - | 18.6 | 7.44
2.4 | 防锈漆 | kg | 0.2 | - | - | 10.48 | 2.10
2.5 | 钢垫板 | kg | 0.5 | - | - | 3.77 | 1.89
2.6 | 灯具 LED光源100W | 套 | 1.01 | - | - | 372.66 | 376.39
2.7 | 镀锌沉头螺钉 | 十个 | 0.204 | - | - | 25.2 | 5.14
2.8 | 镀锌半圆头螺钉 | 十个 | 0.306 | - | - | 0.224 | 0.07
2.9 | 弯灯抱箍 | 副 | 1.05 | - | - | 290.15 | 304.66
2.10 | 羊角熔断器 | 个 | 1.03 | - | - | 3.29 | 3.39
2.11 | 鼓型绝缘子 | 个 | 2.091 | - | - | 0.96 | 2.01
2.12 | 金属清洗剂 | kg | 0.2 | - | - | 3.24 | 0.65
表E.2.2-1 分部分项工程项目清单综合单价分析表
工程名称：安装 |  |  | 标段： |  |  | 第14页 共37页
2.13 | 白布 | kg | 0.1 | - | - | 11.35 | 1.14
2.14 | C25预拌混凝土 | m3 | 0.30906 | - | - | 386.82 | 119.55
2.15 | 1-基础预埋件安装 法兰直径(mm) 400以内 | 个 | 1 | - | - | 80 | 80.00
2.16 | 电焊条 | kg | 0.5 | - | - | 4.99 | 2.50
2.17 | 氧气 | m3 | 0.1 | - | - | 2.98 | 0.30
2.18 | 乙炔气 | kg | 0.059 | - | - | 11.74 | 0.69
2.19 | 其他材料费 | 元 | 8.42 | - | - | 1 | 8.42
3 | 施工机具使用费 | - | - | - | - | - | 184.06
3.1 | 汽车式起重机 提升质量8t | 台班 | 0.116 | - | - | 1106.73 | 128.38
3.2 | 载重汽车 装载质量5t | 台班 | 0.028 | - | - | 661.4 | 18.52
3.3 | 汽车式高空作业车 提升高度18m | 台班 | 0.035 | - | - | 765.66 | 26.80
3.4 | 交流弧焊机 容量21kVA | 台班 | 0.15 | - | - | 69.07 | 10.36
4 | 1+2+3小计 | - | - | - | - | - | 1869.47
5 | 管理费 | - | - | - | - | - | 70.74
6 | 利润 | - | - | - | - | - | 21.89
综合单价 | [6 empty] | 1962.10
表E.2.2-1 分部分项工程项目清单综合单价分析表
工程名称：安装 |  |  | 标段： |  |  | 第15页 共37页
项目编码 | 030413010002 | 项目名称 | 小区路灯 |  |  | 计量单位 | 套
项目特征 | 1.名称：路灯 2.规格：灯杆H=8m 3.灯具类型：LED光源100W，灯具结构为光源一体化，压铸铝壳及钢化玻璃透光罩，灯罩防护等级不低于IP66 4.灯杆材质、规格：优质Q235钢板经模压成型，灯杆表面热镀锌处理后表面聚脂粉体涂装(白色)；灯杆壁厚≥4mm 5.附件配置要求：C25砼基础及基础法兰
序号 | 费用项目 | 单位 | 数量 | 计算基础（元） | 费率（%） | 单价 （元） | 合价 （元）
1 | 人工费 | - | - | - | - | - | 180.36
1.1 | 普工 | 工日 | 0.261764 | - | - | 140 | 36.65
1.2 | 一般技工 | 工日 | 0.50414 | - | - | 250 | 126.04
1.3 | 高级技工 | 工日 | 0.052 | - | - | 340 | 17.68
2 | 材料费 | - | - | - | - | - | 2237.36
2.1 | 路灯杆H=8m | 根 | 1 | - | - | 1277.7 | 1277.70
2.2 | 弹簧垫圈 | 十个 | 0.82 | - | - | 1.1 | 0.90
2.3 | 酚醛磁漆 | kg | 0.5 | - | - | 18.6 | 9.30
2.4 | 防锈漆 | kg | 0.25 | - | - | 10.48 | 2.62
2.5 | 钢垫板 | kg | 0.5 | - | - | 3.77 | 1.89
2.6 | 灯具 LED光源100W | 套 | 1.01 | - | - | 372.66 | 376.39
2.7 | 镀锌沉头螺钉 | 十个 | 0.204 | - | - | 25.2 | 5.14
2.8 | 镀锌半圆头螺钉 | 十个 | 0.306 | - | - | 0.224 | 0.07
2.9 | 弯灯抱箍 | 副 | 1.05 | - | - | 290.15 | 304.66
2.10 | 羊角熔断器 | 个 | 1.03 | - | - | 3.29 | 3.39
2.11 | 鼓型绝缘子 | 个 | 2.091 | - | - | 0.96 | 2.01
2.12 | 金属清洗剂 | kg | 0.2 | - | - | 3.24 | 0.65
表E.2.2-1 分部分项工程项目清单综合单价分析表
工程名称：安装 |  |  | 标段： |  |  | 第16页 共37页
2.13 | 白布 | kg | 0.1 | - | - | 11.35 | 1.14
2.14 | C25预拌混凝土 | m3 | 0.30906 | - | - | 386.82 | 119.55
2.15 | 2-基础预埋件安装 法兰直径(mm) 400以内 | 个 | 1 | - | - | 120 | 120.00
2.16 | 电焊条 | kg | 0.5 | - | - | 4.99 | 2.50
2.17 | 氧气 | m3 | 0.1 | - | - | 2.98 | 0.30
2.18 | 乙炔气 | kg | 0.059 | - | - | 11.74 | 0.69
2.19 | 其他材料费 | 元 | 8.46 | - | - | 1 | 8.46
3 | 施工机具使用费 | - | - | - | - | - | 206.20
3.1 | 汽车式起重机 提升质量8t | 台班 | 0.136 | - | - | 1106.73 | 150.52
3.2 | 载重汽车 装载质量5t | 台班 | 0.028 | - | - | 661.4 | 18.52
3.3 | 汽车式高空作业车 提升高度18m | 台班 | 0.035 | - | - | 765.66 | 26.80
3.4 | 交流弧焊机 容量21kVA | 台班 | 0.15 | - | - | 69.07 | 10.36
4 | 1+2+3小计 | - | - | - | - | - | 2623.92
5 | 管理费 | - | - | - | - | - | 75.76
6 | 利润 | - | - | - | - | - | 23.45
综合单价 | [6 empty] | 2723.13
表E.2.2-1 分部分项工程项目清单综合单价分析表
工程名称：安装 |  |  | 标段： |  |  | 第17页 共37页
项目编码 | 030410001001 | 项目名称 | 接地极 |  |  | 计量单位 | 根
项目特征 | 1.名称：热镀锌角钢接地极 2.规格：L50*5*2500
序号 | 费用项目 | 单位 | 数量 | 计算基础（元） | 费率（%） | 单价 （元） | 合价 （元）
1 | 人工费 | - | - | - | - | - | 30.06
1.1 | 普工 | 工日 | 0.04 | - | - | 140 | 5.60
1.2 | 一般技工 | 工日 | 0.072 | - | - | 250 | 18.00
1.3 | 高级技工 | 工日 | 0.019 | - | - | 340 | 6.46
2 | 材料费 | - | - | - | - | - | 45.00
2.1 | 热镀锌等边角钢5# | kg | 9.15 | - | - | 4.63 | 42.36
2.2 | 镀锌扁钢 | kg | 0.221 | - | - | 4.411 | 0.97
2.3 | 低碳钢焊条 | kg | 0.128 | - | - | 8.17 | 1.05
2.4 | 钢锯条 | 根 | 0.85 | - | - | 0.43 | 0.37
2.5 | 沥青清漆 | kg | 0.017 | - | - | 11.79 | 0.20
2.6 | 其他材料费 | 元 | 0.05 | - | - | 1 | 0.05
3 | 施工机具使用费 | - | - | - | - | - | 12.09
3.1 | 交流弧焊机 容量21kVA | 台班 | 0.175 | - | - | 69.07 | 12.09
4 | 1+2+3小计 | - | - | - | - | - | 87.15
5 | 管理费 | - | - | - | - | - | 12.63
6 | 利润 | - | - | - | - | - | 3.91
综合单价 | [6 empty] | 103.69
表E.2.2-1 分部分项工程项目清单综合单价分析表
工程名称：安装 |  |  | 标段： |  |  | 第18页 共37页
项目编码 | 030410002001 | 项目名称 | 接地母线 |  |  | 计量单位 | m
项目特征 | 1.名称：热镀锌扁钢 2.规格：-40*4 3.安装部位：户外
序号 | 费用项目 | 单位 | 数量 | 计算基础（元） | 费率（%） | 单价 （元） | 合价 （元）
1 | 人工费 | - | - | - | - | - | 38.05
1.1 | 普工 | 工日 | 0.051 | - | - | 140 | 7.14
1.2 | 一般技工 | 工日 | 0.091 | - | - | 250 | 22.75
1.3 | 高级技工 | 工日 | 0.024 | - | - | 340 | 8.16
2 | 材料费 | - | - | - | - | - | 6.53
2.1 | 镀锌扁钢-40*4 | m | 1.05 | - | - | 5.91 | 6.21
2.2 | 低碳钢焊条 | kg | 0.026 | - | - | 8.17 | 0.21
2.3 | 钢锯条 | 根 | 0.085 | - | - | 0.43 | 0.04
2.4 | 沥青清漆 | kg | 0.005 | - | - | 11.79 | 0.06
2.5 | 其他材料费 | 元 | 0.01 | - | - | 1 | 0.01
3 | 施工机具使用费 | - | - | - | - | - | 0.48
3.1 | 交流弧焊机 容量21kVA | 台班 | 0.007 | - | - | 69.07 | 0.48
4 | 1+2+3小计 | - | - | - | - | - | 45.06
5 | 管理费 | - | - | - | - | - | 15.98
6 | 利润 | - | - | - | - | - | 4.95
综合单价 | [6 empty] | 65.99
表E.2.2-1 分部分项工程项目清单综合单价分析表
工程名称：安装 |  |  | 标段： |  |  | 第19页 共37页
项目编码 | 040205001001 | 项目名称 | 人(手)孔井 |  |  | 计量单位 | 座
项目特征 | 1、电井 500*500*800 2、钢纤维混凝土井盖
序号 | 费用项目 | 单位 | 数量 | 计算基础（元） | 费率（%） | 单价 （元） | 合价 （元）
1 | 人工费 | - | - | - | - | - | 229.72
1.1 | 普工 | 工日 | 0.398 | - | - | 140 | 55.72
1.2 | 一般技工 | 工日 | 0.696 | - | - | 250 | 174.00
2 | 材料费 | - | - | - | - | - | 231.04
2.1 | 钢纤维混凝土井盖 | 套 | 1 | - | - | 141.97 | 141.97
2.2 | 标准砖 | 百块 | 0.83 | - | - | 48.57 | 40.31
2.3 | C20预拌混凝土 | m3 | 0.08 | - | - | 373.52 | 29.88
2.4 | 预拌砂浆(砌筑) DMM10 | m3 | 0.005 | - | - | 327.82 | 1.64
2.5 | 中砂 | t | 0.03 | - | - | 133.7 | 4.01
2.6 | 碎石 | t | 0.096 | - | - | 137.78 | 13.23
3 | 施工机具使用费 | - | - | - | - | -
4 | 1+2+3小计 | - | - | - | - | - | 460.76
5 | 管理费 | - | - | - | - | - | 96.48
6 | 利润 | - | - | - | - | - | 29.86
综合单价 | [6 empty] | 587.10
表E.2.2-1 分部分项工程项目清单综合单价分析表
工程名称：安装 |  |  | 标段： |  |  | 第20页 共37页
项目编码 | 030416027001 | 项目名称 | 接地装置 |  |  | 计量单位 | 组
项目特征 | 1、接地电阻测试
序号 | 费用项目 | 单位 | 数量 | 计算基础（元） | 费率（%） | 单价 （元） | 合价 （元）
1 | 人工费 | - | - | - | - | - | 341.80
1.1 | 普工 | 工日 | 0.15 | - | - | 140 | 21.00
1.2 | 一般技工 | 工日 | 0.78 | - | - | 250 | 195.00
1.3 | 高级技工 | 工日 | 0.37 | - | - | 340 | 125.80
2 | 材料费 | - | - | - | - | - | 4.57
2.1 | 金属清洗剂 | kg | 0.553 | - | - | 3.24 | 1.79
2.2 | 白布 | kg | 0.238 | - | - | 11.35 | 2.70
2.3 | 绝缘电线 | m | 1.828 | - | -
2.4 | 其他材料费 | 元 | 0.08 | - | - | 1 | 0.08
3 | 施工机具使用费 | - | - | - | - | - | 96.16
3.1 | 接地电阻测试仪 | 台班 | 1.749 | - | - | 54.98 | 96.16
4 | 1+2+3小计 | - | - | - | - | - | 442.53
5 | 管理费 | - | - | - | - | - | 143.56
6 | 利润 | - | - | - | - | - | 44.43
综合单价 | [6 empty] | 630.52
表E.2.2-1 分部分项工程项目清单综合单价分析表
工程名称：安装 |  |  | 标段： |  |  | 第21页 共37页
项目编码 | 030506010001 | 项目名称 | 监控摄像设备 |  |  | 计量单位 | 台
项目特征 | 1.名称：室外红外高清枪机 2.规格：高性能300万像素，红外监控距离30m 3.安装方式：立杆上安装
序号 | 费用项目 | 单位 | 数量 | 计算基础（元） | 费率（%） | 单价 （元） | 合价 （元）
1 | 人工费 | - | - | - | - | - | 133.65
1.1 | 普工 | 工日 | 0.185 | - | - | 140 | 25.90
1.2 | 一般技工 | 工日 | 0.431 | - | - | 250 | 107.75
2 | 材料费 | - | - | - | - | - | 395.87
2.1 | 室外红外高清枪机，300万像素 | 台 | 1 | - | - | 391.26 | 391.26
2.2 | 多功能上光清洁剂 | 盒 | 0.19 | - | - | 20.99 | 3.99
2.3 | 脱脂棉 | kg | 0.034 | - | - | 11.69 | 0.40
2.4 | 其他材料费 | 元 | 0.22 | - | - | 1 | 0.22
3 | 施工机具使用费 | - | - | - | - | - | 2.65
3.1 | 工业用真有效值万用表 | 台班 | 0.05 | - | - | 5.76 | 0.29
3.2 | 彩色监视器 | 台班 | 0.5 | - | - | 4.71 | 2.36
4 | 1+2+3小计 | - | - | - | - | - | 532.17
5 | 管理费 | - | - | - | - | - | 56.13
6 | 利润 | - | - | - | - | - | 17.37
综合单价 | [6 empty] | 605.67
表E.2.2-1 分部分项工程项目清单综合单价分析表
工程名称：安装 |  |  | 标段： |  |  | 第22页 共37页
项目编码 | 03B002 | 项目名称 | 摄像机立杆 |  |  | 计量单位 | 根
项目特征 | 1、摄像机立杆，钢纤维混凝土井盖 2、碳钢材质，外表热镀锌后再做喷塑 3、含基础
序号 | 费用项目 | 单位 | 数量 | 计算基础（元） | 费率（%） | 单价 （元） | 合价 （元）
1 | 人工费 | - | - | - | - | - | 55.15
1.1 | 普工 | 工日 | 0.085 | - | - | 140 | 11.90
1.2 | 一般技工 | 工日 | 0.173 | - | - | 250 | 43.25
2 | 材料费 | - | - | - | - | - | 437.43
2.1 | 摄像机立杆 | 根 | 1 | - | - | 310.55 | 310.55
2.2 | 钢垫板 | kg | 0.481 | - | - | 3.77 | 1.81
2.3 | 六角螺栓带螺母 | 套 | 6.12 | - | - | 18.39 | 112.55
2.4 | 弹簧垫圈 | 十个 | 0.633 | - | - | 1.1 | 0.70
2.5 | 红丹防锈漆 | kg | 0.2 | - | - | 12.49 | 2.50
2.6 | 酚醛磁漆 | kg | 0.4 | - | - | 18.6 | 7.44
2.7 | 其他材料费 | 元 | 1.88 | - | - | 1 | 1.88
3 | 施工机具使用费 | - | - | - | - | - | 64.19
3.1 | 汽车式起重机 提升质量8t | 台班 | 0.058 | - | - | 1106.73 | 64.19
4 | 1+2+3小计 | - | - | - | - | - | 556.77
5 | 管理费 | - | - | - | - | - | 23.16
6 | 利润 | - | - | - | - | - | 7.17
综合单价 | [6 empty] | 587.10
表E.2.2-1 分部分项工程项目清单综合单价分析表
工程名称：安装 |  |  | 标段： |  |  | 第23页 共37页
项目编码 | 030502013001 | 项目名称 | 光缆终端盒 |  |  | 计量单位 | 个
项目特征 | 1、8口光纤终端盒
序号 | 费用项目 | 单位 | 数量 | 计算基础（元） | 费率（%） | 单价 （元） | 合价 （元）
1 | 人工费 | - | - | - | - | - | 39.70
1.1 | 普工 | 工日 | 0.055 | - | - | 140 | 7.70
1.2 | 一般技工 | 工日 | 0.128 | - | - | 250 | 32.00
2 | 材料费 | - | - | - | - | - | 237.31
2.1 | 光缆终端盒8口 | 个 | 1.02 | - | - | 230.7 | 235.31
2.2 | 棉纱头 | kg | 0.303 | - | - | 6.28 | 1.90
2.3 | 其他材料费 | 元 | 0.1 | - | - | 1 | 0.10
3 | 施工机具使用费 | - | - | - | - | - | 2.20
3.1 | 手持光损耗测试仪 | 台班 | 0.2 | - | - | 11 | 2.20
4 | 1+2+3小计 | - | - | - | - | - | 279.21
5 | 管理费 | - | - | - | - | - | 16.67
6 | 利润 | - | - | - | - | - | 5.16
综合单价 | [6 empty] | 301.04
表E.2.2-1 分部分项工程项目清单综合单价分析表
工程名称：安装 |  |  | 标段： |  |  | 第24页 共37页
项目编码 | 030501015001 | 项目名称 | 交换机 |  |  | 计量单位 | 台
项目特征 | 1、名称：10口交换机，含光模块 2、具体参数详见设计图
序号 | 费用项目 | 单位 | 数量 | 计算基础（元） | 费率（%） | 单价 （元） | 合价 （元）
1 | 人工费 | - | - | - | - | - | 286.44
1.1 | 普工 | 工日 | 0.396 | - | - | 140 | 55.44
1.2 | 一般技工 | 工日 | 0.924 | - | - | 250 | 231.00
2 | 材料费 | - | - | - | - | - | 602.37
2.1 | 10口交换机、含光模块 | 台 | 1 | - | - | 589.11 | 589.11
2.2 | 绝缘电线 | m | 2.04 | - | - | 4.47 | 9.12
2.3 | 铜接线端子 | 个 | 2.04 | - | - | 1.72 | 3.51
2.4 | 其他材料费 | 元 | 0.63 | - | - | 1 | 0.63
3 | 施工机具使用费 | - | - | - | - | - | 9.80
3.1 | 笔记本电脑 | 台班 | 1 | - | - | 9.8 | 9.80
4 | 1+2+3小计 | - | - | - | - | - | 898.61
5 | 管理费 | - | - | - | - | - | 120.30
6 | 利润 | - | - | - | - | - | 37.24
综合单价 | [6 empty] | 1056.15
表E.2.2-1 分部分项工程项目清单综合单价分析表
工程名称：安装 |  |  | 标段： |  |  | 第25页 共37页
项目编码 | 030502014001 | 项目名称 | 尾纤 |  |  | 计量单位 | 条
项目特征 | 1、单模LC尾纤，1米，含光纤熔接 2、其他详见设计图
序号 | 费用项目 | 单位 | 数量 | 计算基础（元） | 费率（%） | 单价 （元） | 合价 （元）
1 | 人工费 | - | - | - | - | - | 13.66
1.1 | 普工 | 工日 | 0.019 | - | - | 140 | 2.66
1.2 | 一般技工 | 工日 | 0.044 | - | - | 250 | 11.00
2 | 材料费 | - | - | - | - | - | 1.89
2.1 | 尾纤 | 根 | 1.02 | - | - | 1.77 | 1.81
2.2 | 棉纱头 | kg | 0.013 | - | - | 6.28 | 0.08
3 | 施工机具使用费 | - | - | - | - | - | 0.55
3.1 | 手持光损耗测试仪 | 台班 | 0.05 | - | - | 11 | 0.55
4 | 1+2+3小计 | - | - | - | - | - | 16.10
5 | 管理费 | - | - | - | - | - | 5.74
6 | 利润 | - | - | - | - | - | 1.78
综合单价 | [6 empty] | 23.62
表E.2.2-1 分部分项工程项目清单综合单价分析表
工程名称：安装 |  |  | 标段： |  |  | 第26页 共37页
项目编码 | 030502007001 | 项目名称 | 跳线、跳纤 |  |  | 计量单位 | 条
项目特征 | 1、单模LC-LC跳线（双芯），3米 2、其他详见设计图
序号 | 费用项目 | 单位 | 数量 | 计算基础（元） | 费率（%） | 单价 （元） | 合价 （元）
1 | 人工费 | - | - | - | - | - | 6.76
1.1 | 普工 | 工日 | 0.009 | - | - | 140 | 1.26
1.2 | 一般技工 | 工日 | 0.022 | - | - | 250 | 5.50
2 | 材料费 | - | - | - | - | - | 11.90
2.1 | 跳线 | 条 | 1 | - | - | 11.53 | 11.53
2.2 | 棉纱头 | kg | 0.055 | - | - | 6.28 | 0.35
2.3 | 其他材料费 | 元 | 0.02 | - | - | 1 | 0.02
3 | 施工机具使用费 | - | - | - | - | -
4 | 1+2+3小计 | - | - | - | - | - | 18.66
5 | 管理费 | - | - | - | - | - | 2.84
6 | 利润 | - | - | - | - | - | 0.88
综合单价 | [6 empty] | 22.38
表E.2.2-1 分部分项工程项目清单综合单价分析表
工程名称：安装 |  |  | 标段： |  |  | 第27页 共37页
项目编码 | 030502005001 | 项目名称 | 光缆 |  |  | 计量单位 | m
项目特征 | 1.名称：6芯单模光缆 2.敷设方式：穿管敷设
序号 | 费用项目 | 单位 | 数量 | 计算基础（元） | 费率（%） | 单价 （元） | 合价 （元）
1 | 人工费 | - | - | - | - | - | 0.89
1.1 | 普工 | 工日 | 0.001 | - | - | 140 | 0.14
1.2 | 一般技工 | 工日 | 0.003 | - | - | 250 | 0.75
2 | 材料费 | - | - | - | - | - | 2.01
2.1 | 六芯单模光缆 | m | 1.02 | - | - | 1.95 | 1.99
2.2 | 棉纱头 | kg | 0.003 | - | - | 6.28 | 0.02
3 | 施工机具使用费 | - | - | - | - | - | 0.02
3.1 | 对讲机(一对) | 台班 | 0.005 | - | - | 4.35 | 0.02
4 | 1+2+3小计 | - | - | - | - | - | 2.92
5 | 管理费 | - | - | - | - | - | 0.37
6 | 利润 | - | - | - | - | - | 0.12
综合单价 | [6 empty] | 3.41
表E.2.2-1 分部分项工程项目清单综合单价分析表
工程名称：安装 |  |  | 标段： |  |  | 第28页 共37页
项目编码 | 030502003001 | 项目名称 | 双绞线缆 |  |  | 计量单位 | m
项目特征 | 1.名称：FS-CAT6 UTP 2.规格：4对 3.敷设方式：穿管敷设
序号 | 费用项目 | 单位 | 数量 | 计算基础（元） | 费率（%） | 单价 （元） | 合价 （元）
1 | 人工费 | - | - | - | - | - | 0.89
1.1 | 普工 | 工日 | 0.001 | - | - | 140 | 0.14
1.2 | 一般技工 | 工日 | 0.003 | - | - | 250 | 0.75
2 | 材料费 | - | - | - | - | - | 3.58
2.1 | 双绞线缆FS-CAT6 UTP | m | 1.05 | - | - | 3.37 | 3.54
2.2 | 棉纱头 | kg | 0.006 | - | - | 6.28 | 0.04
3 | 施工机具使用费 | - | - | - | - | - | 0.03
3.1 | 工业用真有效值万用表 | 台班 | 0.001 | - | - | 5.76 | 0.01
3.2 | 对讲机(一对) | 台班 | 0.005 | - | - | 4.35 | 0.02
4 | 1+2+3小计 | - | - | - | - | - | 4.50
5 | 管理费 | - | - | - | - | - | 0.37
6 | 利润 | - | - | - | - | - | 0.12
综合单价 | [6 empty] | 4.99
表E.2.2-1 分部分项工程项目清单综合单价分析表
工程名称：安装 |  |  | 标段： |  |  | 第29页 共37页
项目编码 | 030409001003 | 项目名称 | 电力电缆 |  |  | 计量单位 | m
项目特征 | 1.名称：铜芯电缆 2.规格：WDZC-YJY-3x6 3.敷设方式：穿管敷设
序号 | 费用项目 | 单位 | 数量 | 计算基础（元） | 费率（%） | 单价 （元） | 合价 （元）
1 | 人工费 | - | - | - | - | - | 3.10
1.1 | 普工 | 工日 | 0.0039 | - | - | 140 | 0.55
1.2 | 一般技工 | 工日 | 0.0079 | - | - | 250 | 1.98
1.3 | 高级技工 | 工日 | 0.0017 | - | - | 340 | 0.58
2 | 材料费 | - | - | - | - | - | 21.80
2.1 | 电力电缆 WDZC-YJY-3x6 | m | 1.01 | - | - | 20.92 | 21.13
2.2 | 镀锌铁丝 | kg | 0.0011 | - | - | 4.47
2.3 | 钢丝绳 | kg | 0.0045 | - | - | 6.91 | 0.03
2.4 | 黄铜线 | kg | 0.0006 | - | - | 8.34 | 0.01
2.5 | 塑料带 | 卷 | 0.0011 | - | - | 17.62 | 0.02
2.6 | 棉布 | kg | 0.0006 | - | - | 7.89
2.7 | 汽油 | kg | 0.0113 | - | - | 9.32 | 0.11
2.8 | 油脂 | kg | 0.0227 | - | - | 8.06 | 0.18
2.9 | 硬酯酸 | kg | 0.0006 | - | - | 5.95
2.10 | 自粘性塑料带 | 卷 | 0.017 | - | - | 17.62 | 0.30
2.11 | 其他材料费 | 元 | 0.02 | - | - | 1 | 0.02
3 | 施工机具使用费 | - | - | - | - | - | 0.94
3.1 | 载重汽车 装载质量5t | 台班 | 0.0005 | - | - | 661.4 | 0.33
表E.2.2-1 分部分项工程项目清单综合单价分析表
工程名称：安装 |  |  | 标段： |  |  | 第30页 共37页
3.2 | 汽车式起重机 提升质量12t | 台班 | 0.0005 | - | - | 1208.8 | 0.60
4 | 1+2+3小计 | - | - | - | - | - | 25.84
5 | 管理费 | - | - | - | - | - | 1.30
6 | 利润 | - | - | - | - | - | 0.40
综合单价 | [6 empty] | 27.54
表E.2.2-1 分部分项工程项目清单综合单价分析表
工程名称：安装 |  |  | 标段： |  |  | 第31页 共37页
项目编码 | 030412004001 | 项目名称 | 配线 |  |  | 计量单位 | m
项目特征 | 1.名称：铜芯线 2.配线形式：管内穿线 3.规格：FS-RVV2*1.5
序号 | 费用项目 | 单位 | 数量 | 计算基础（元） | 费率（%） | 单价 （元） | 合价 （元）
1 | 人工费 | - | - | - | - | - | 0.84
1.1 | 普工 | 工日 | 0.0013 | - | - | 140 | 0.18
1.2 | 一般技工 | 工日 | 0.0021 | - | - | 250 | 0.53
1.3 | 高级技工 | 工日 | 0.0004 | - | - | 340 | 0.14
2 | 材料费 | - | - | - | - | - | 4.52
2.1 | FS-RVV2*1.5 | m | 1.08 | - | - | 4.06 | 4.38
2.2 | 棉纱 | kg | 0.002 | - | - | 7.88 | 0.02
2.3 | 锡基钎料 | kg | 0.001 | - | - | 36.87 | 0.04
2.4 | 汽油 | kg | 0.006 | - | - | 9.32 | 0.06
2.5 | 塑料胶布带 | 卷 | 0.011 | - | - | 1.8 | 0.02
3 | 施工机具使用费 | - | - | - | - | -
4 | 1+2+3小计 | - | - | - | - | - | 5.36
5 | 管理费 | - | - | - | - | - | 0.35
6 | 利润 | - | - | - | - | - | 0.11
综合单价 | [6 empty] | 5.82
表E.2.2-1 分部分项工程项目清单综合单价分析表
工程名称：安装 |  |  | 标段： |  |  | 第32页 共37页
项目编码 | 030412001005 | 项目名称 | 配管 |  |  | 计量单位 | m
项目特征 | 1.名称：镀锌钢管 2.规格：RC25 3.配置形式：埋地敷设
序号 | 费用项目 | 单位 | 数量 | 计算基础（元） | 费率（%） | 单价 （元） | 合价 （元）
1 | 人工费 | - | - | - | - | - | 6.52
1.1 | 普工 | 工日 | 0.0125 | - | - | 140 | 1.75
1.2 | 一般技工 | 工日 | 0.015 | - | - | 250 | 3.75
1.3 | 高级技工 | 工日 | 0.003 | - | - | 340 | 1.02
2 | 材料费 | - | - | - | - | - | 12.85
2.1 | 热镀锌钢管RC25 | m | 1.03 | - | - | 10.57 | 10.89
2.2 | 镀锌铁丝 | kg | 0.004 | - | - | 4.47 | 0.02
2.3 | 钢锯条 | 根 | 0.02 | - | - | 0.43 | 0.01
2.4 | 醇酸磁漆 | kg | 0.004 | - | - | 9.06 | 0.04
2.5 | 铅油 | kg | 0.01 | - | - | 7.73 | 0.08
2.6 | 油漆溶剂油 | kg | 0.003 | - | - | 8.136 | 0.02
2.7 | 镀锌锁紧螺母 | 个 | 0.0801 | - | - | 0.64 | 0.05
2.8 | 镀锌管箍 | 个 | 0.1652 | - | - | 4.45 | 0.74
2.9 | 绝缘电线 | m | 0.2247 | - | - | 3.11 | 0.70
2.10 | 塑料护口(钢管用) | 个 | 0.0821 | - | - | 0.31 | 0.03
2.11 | 镀锌地线夹 | 套 | 0.4845 | - | - | 0.52 | 0.25
2.12 | 其他材料费 | 元 | 0.02 | - | - | 1 | 0.02
表E.2.2-1 分部分项工程项目清单综合单价分析表
工程名称：安装 |  |  | 标段： |  |  | 第33页 共37页
3 | 施工机具使用费 | - | - | - | - | - | 0.06
3.1 | 钢材电动煨弯机 弯曲直径500mm以内 | 台班 | 0.0011 | - | - | 55.39 | 0.06
4 | 1+2+3小计 | - | - | - | - | - | 19.43
5 | 管理费 | - | - | - | - | - | 2.74
6 | 利润 | - | - | - | - | - | 0.85
综合单价 | [6 empty] | 23.02
表E.2.2-1 分部分项工程项目清单综合单价分析表
工程名称：安装 |  |  | 标段： |  |  | 第34页 共37页
项目编码 | 030412001006 | 项目名称 | 配管 |  |  | 计量单位 | m
项目特征 | 1.名称：镀锌钢管 2.规格：RC40 3.配置形式：埋地敷设
序号 | 费用项目 | 单位 | 数量 | 计算基础（元） | 费率（%） | 单价 （元） | 合价 （元）
1 | 人工费 | - | - | - | - | - | 10.34
1.1 | 普工 | 工日 | 0.0195 | - | - | 140 | 2.73
1.2 | 一般技工 | 工日 | 0.0242 | - | - | 250 | 6.05
1.3 | 高级技工 | 工日 | 0.0046 | - | - | 340 | 1.56
2 | 材料费 | - | - | - | - | - | 19.51
2.1 | 热镀锌钢管RC40 | m | 1.03 | - | - | 16.34 | 16.83
2.2 | 镀锌铁丝 | kg | 0.004 | - | - | 4.47 | 0.02
2.3 | 钢锯条 | 根 | 0.03 | - | - | 0.43 | 0.01
2.4 | 醇酸磁漆 | kg | 0.005 | - | - | 9.06 | 0.05
2.5 | 铅油 | kg | 0.012 | - | - | 7.73 | 0.09
2.6 | 油漆溶剂油 | kg | 0.004 | - | - | 8.136 | 0.03
2.7 | 镀锌锁紧螺母 | 个 | 0.0801 | - | - | 0.74 | 0.06
2.8 | 镀锌管箍 | 个 | 0.1652 | - | - | 6.12 | 1.01
2.9 | 绝缘电线 | m | 0.2933 | - | - | 3.11 | 0.91
2.10 | 塑料护口(钢管用) | 个 | 0.0821 | - | - | 0.36 | 0.03
2.11 | 镀锌地线夹 | 套 | 0.6396 | - | - | 0.65 | 0.42
2.12 | 其他材料费 | 元 | 0.05 | - | - | 1 | 0.05
表E.2.2-1 分部分项工程项目清单综合单价分析表
工程名称：安装 |  |  | 标段： |  |  | 第35页 共37页
3 | 施工机具使用费 | - | - | - | - | - | 0.06
3.1 | 钢材电动煨弯机 弯曲直径500mm以内 | 台班 | 0.0011 | - | - | 55.39 | 0.06
4 | 1+2+3小计 | - | - | - | - | - | 29.91
5 | 管理费 | - | - | - | - | - | 4.34
6 | 利润 | - | - | - | - | - | 1.35
综合单价 | [6 empty] | 35.60
表E.2.2-1 分部分项工程项目清单综合单价分析表
工程名称：安装 |  |  | 标段： |  |  | 第36页 共37页
项目编码 | 030412001007 | 项目名称 | 配管 |  |  | 计量单位 | m
项目特征 | 1.名称：塑料电线管 2.规格：PE25 3.配置形式：埋地敷设
序号 | 费用项目 | 单位 | 数量 | 计算基础（元） | 费率（%） | 单价 （元） | 合价 （元）
1 | 人工费 | - | - | - | - | - | 4.19
1.1 | 普工 | 工日 | 0.0072 | - | - | 140 | 1.01
1.2 | 一般技工 | 工日 | 0.0104 | - | - | 250 | 2.60
1.3 | 高级技工 | 工日 | 0.0017 | - | - | 340 | 0.58
2 | 材料费 | - | - | - | - | - | 2.88
2.1 | 塑料管PE25 | m | 1.06 | - | - | 2.7 | 2.86
2.2 | 镀锌铁丝 | kg | 0.004 | - | - | 4.47 | 0.02
2.3 | 钢锯条 | 根 | 0.01 | - | - | 0.43
3 | 施工机具使用费 | - | - | - | - | -
4 | 1+2+3小计 | - | - | - | - | - | 7.07
5 | 管理费 | - | - | - | - | - | 1.76
6 | 利润 | - | - | - | - | - | 0.54
综合单价 | [6 empty] | 9.37
表E.2.2-1 分部分项工程项目清单综合单价分析表
工程名称：安装 |  |  | 标段： |  |  | 第37页 共37页
项目编码 | 030412001008 | 项目名称 | 配管 |  |  | 计量单位 | m
项目特征 | 1.名称：塑料电线管 2.规格：PE40 3.配置形式：埋地敷设
序号 | 费用项目 | 单位 | 数量 | 计算基础（元） | 费率（%） | 单价 （元） | 合价 （元）
1 | 人工费 | - | - | - | - | - | 5.18
1.1 | 普工 | 工日 | 0.0098 | - | - | 140 | 1.37
1.2 | 一般技工 | 工日 | 0.0121 | - | - | 250 | 3.03
1.3 | 高级技工 | 工日 | 0.0023 | - | - | 340 | 0.78
2 | 材料费 | - | - | - | - | - | 6.27
2.1 | 塑料管PE40 | m | 1.06 | - | - | 5.9 | 6.25
2.2 | 镀锌铁丝 | kg | 0.004 | - | - | 4.47 | 0.02
2.3 | 钢锯条 | 根 | 0.01 | - | - | 0.43
3 | 施工机具使用费 | - | - | - | - | -
4 | 1+2+3小计 | - | - | - | - | - | 11.45
5 | 管理费 | - | - | - | - | - | 2.18
6 | 利润 | - | - | - | - | - | 0.67
综合单价 | [6 empty] | 14.30

## 表E.3.1 措施项目清单计价表【安装】8.4
表E.3.1 措施项目清单计价表
工程名称：安装 |  |  | 标段： | 第1页 共1页
序号 | 项目编码 | 项目名称 | 工作内容 | 价格(元) | 备注
1 | 031401009001 | 安全生产 |  | 1512.14
2 | 031401010001 | 文明施工 |  | 260.71
3 | 031401011001 | 环境保护 |  | 104.29
4 | 031401012001 | 临时设施 |  | 573.57
5 | 031401021001 | 冬雨季施工增加
6 | 031401020001 | 夜间施工增加
7 | 031401017001 | 特殊地区施工
8 | 031401013001 | 二次搬运
9 | 031401015001 | 已完工程及设备保护
10 | 031401014001 | 既有建(构)筑物、设施保护
11 | 031401023001 | 按质论价
12 | 031401024001 | 建筑工人实名制 |  | 14.08
13 | 031401025001 | 特殊施工降效
14 | 031401026001 | 协管
15 | 031401002001 | 大型机械设备进出场及安拆费
本页小计 |  |  |  | 2464.79 | -
合 计 |  |  |  | 2464.79 | -
注：措施项目清单费用构成详见本标准表E.3.2，大型机械进出场及安拆费用组成见本标准表E.3.4。

## 表E.4.1 其他项目清单计价表【安装】8.5
表E.4.1 其他项目清单计价表
工程名称：安装 |  |  | 标段： |  | 第1页 共1页
序号 | 项目名称 | 暂估(暂定) 金额(元) | 结算(确定) 金额(元) | 调整金额± (元) | 备注
1 | 暂列金额 |  |  |  | 详见本标准表E.4.2
2 | 专业工程暂估价 |  |  |  | 详见本标准表E.4.3
3 | 计日工 |  |  |  | 详见本标准表E.4.4
4 | 总承包服务费 |  |  |  | 详见本标准表E.4.5
5 | 合同中约定的其他项目
合 计 |  |  |  |  | -

## 表E.4.2 暂列金额明细表【安装】8.6
表E.4.2 暂列金额明细表
工程名称：安装 |  |  |  | 标段： |  |  | 第1页 共1页
序号 | 项目名称 | 计算基础 | 费率(%) | 暂定金额(元) | 确定金额(元) | 调整金额±(元) | 备注
1 | 合同价格调整暂列金额
2 | 未确定工程暂列金额
3 | 未确定服务暂列金额
4 | 未确定其他暂列金额
本页小计 |  | - | - |  |  |  | -
合 计 |  | - | - |  |  |  | -
注：1 本表由招标人填写“暂定金额”总额，采用费率计价方式计算暂定金额的，应分别填写“计算基础”“费率”，并计算填写“暂定金额”；采用总价计价方式计算暂定金额的，可直接填写“暂定金额”； 2 投标人应将上述暂定金额填写并计入投标总价； 3 结算时应按合同约定计算并填写“确定金额”。

## 表E.5.1 增值税计价表【安装】8.7
表E.5.1 增值税计价表
工程名称：安装 |  |  | 标段： |  | 第1页 共1页
序号 | 项目名称 | 计算基础说明 | 计算基础 | 税率(%) | 金额（元）
1 | 增值税 | 分部分项工程+措施项目+其他项目-专业工程暂估价-除税甲供材料和甲供设备费 | 58429.68 | 9 | 5258.67
合计 |  |  |  |  | 5258.67