## 表B.2.1 最高投标限价封面【天上村前晴雨操场改造项1.1
表B.2.1 最高投标限价封面
天上村前晴雨操场改造项目 |  | 工程
最高投标限价
招 标 人： | 无锡惠博城市发展有限公司 | （盖章）
2026年07月30日

## 表C.2.1 最高投标限价扉页【天上村前晴雨操场改造项1.2
表C.2.1 最高投标限价扉页
工程名称： | 天上村前晴雨操场改造项目
标段名称：
最 高 投 标 限 价
最高投标限价（小写） ： |  | 1373569.49
（大写） ： |  | 壹佰叁拾柒万叁仟伍佰陆拾玖元肆角玖分
编 制 人： |  |  | (造价专业人员签字及盖章)
审 核 人： |  |  | (签字及盖章)
编 制 单 位： | 江苏恒达工程造价咨询有限公司 |  | (盖章)
法定代表人 或其授权人： |  |  | (签字或盖章)
招 标 人： | 无锡惠博城市发展有限公司 |  | (盖章)
法定代表人 或其授权人： |  |  | (签字或盖章)
编 制 时 间： | 2026年07月30日

## 表E.1.1-2 单项工程汇总表【“天上村前”保护及城2.1
表E.1.1-2 单项工程汇总表
单项工程名称：“天上村前”保护及城市更新项目改造 |  | 标段： |  | 第1页 共1页
序号 | 项目内容 | 金额(元) | 其中:(元)
|  |  | 专业工程暂估价 | 安全生产
1 | 修缮土建 | 271933.85 |  | 8225.12
2 | 装饰及幕墙 | 409440.89 |  | 13265.51
3 | 智能化工程 | 490301.67 |  | 2980.64
4 | 安装工程 | 92893.08 |  | 1901.13
5 | 暂列金额 | 109000.00
合 计 |  | 1373569.49 |  | 26372.40
注：1 专业工程暂估价为已含税价格，在计算增值税计算基础时不应包含专业工程暂估价金额； 2 本表适用于以单项工程、单位工程等为工程量清单编制对象的工程。

## 表E.1.1-3 单位工程汇总表【修缮土建】3.1
表E.1.1-3 单位工程汇总表
单位工程名称：修缮土建 | 标段： | 第1页 共1页
序号 | 项目内容 | 金额(元)
1 | 分部分项工程 | 216450.40
1.1 | 房屋建筑与装饰工程 | 216450.40
2 | 措施项目 | 33030.20
2.1 | 其中：安全生产 | 8225.12
3 | 其他项目
3.1 | 其中：暂列金额
3.2 | 其中：专业工程暂估价
3.3 | 其中：计日工
3.4 | 其中：总承包服务费
3.5 | 其中：合同中约定的其他项目
4 | 增值税 | 22453.25
合 计 |  | 271933.85
注：1 专业工程暂估价为已含税价格，在计算增值税计算基础时不应包含专业工程暂估价金额； 2 本表适用以单项工程、单位工程等为工程量清单编制对象的工程。

## 表E.2.1 分部分项工程项目清单计价表【修缮土建】3.2
表E.2.1 分部分项工程项目清单计价表
工程名称：修缮土建 |  |  |  | 标段： |  |  | 第1页 共11页
序号 | 项目编码 | 项目名称 | 项目特征描述 | 计量 单位 | 工程量 | 金额（元）
[6 empty] | 综合单价 | 合价 | 其中
材料暂估价
|  | 房屋建筑与装饰工程 |  |  |  |  | 216450.40
1 | 01B001 | 砖砌体拆除 | 1、砌体材质：综合 2、砌体表面的附着物种类：综合 3、部位：原工具间及储物间 4、其他：拆除垃圾集中归堆处理 5、工程量按实际拆除工程量计算 | m3 | 9.06 | 113.50 | 1028.31
2 | 01B002 | 木门窗拆除 | 1、门窗洞口尺寸：M1123 2、运输：拆除垃圾集中归堆处理 3、工程量按实际拆除工程量计算 | m2 | 6.93 | 11.91 | 82.54
3 | 01B003 | 栏杆、栏板拆除 | 1、栏杆（板）的高度：1.3以内 2、栏杆、栏板种类：钢管栏杆（考虑残值） 3、运输：拆除垃圾集中归堆处理 4、工程量按实际拆除工程量计算 | m | 42 | 23.56 | 989.52
本页小计 | [6 empty] | 2100.37
表E.2.1 分部分项工程项目清单计价表
工程名称：修缮土建 |  |  |  | 标段： |  |  | 第2页 共11页
序号 | 项目编码 | 项目名称 | 项目特征描述 | 计量 单位 | 工程量 | 金额（元）
[6 empty] | 综合单价 | 合价 | 其中
材料暂估价
4 | 01B004 | 钢筋混凝土构件拆除 | 1、构件名称：有梁板 2、拆除构件的厚度或规格尺寸：180mm 3、构件表面的附着物种类：综合 4、拆除方式：静力切割 5、运输：拆除垃圾集中归堆处理 6.、工程量按实际拆除工程量计算 | m3 | 19.49 | 1189.75 | 23188.23
5 | 01B005 | 钢筋混凝土构件拆除 | 1、构件名称：墙 2、拆除构件的厚度或规格尺寸：300 3、构件表面的附着物种类：综合 4、拆除方式：投标人自行考虑 5、运输：拆除垃圾集中归堆处理 6、工程量按实际拆除工程量计算 | m3 | 18.89 | 1285.82 | 24289.14
6 | 01B006 | 钢筋混凝土构件拆除 | 1、构件名称：柱 2、拆除构件的厚度或规格尺寸：综合 3、构件表面的附着物种类：综合 4、拆除方式：投标人自行考虑 5、运输：拆除垃圾集中归堆处理 6、工程量按实际拆除工程量计算 | m3 | 0.63 | 1248.60 | 786.62
本页小计 | [6 empty] | 48263.99
表E.2.1 分部分项工程项目清单计价表
工程名称：修缮土建 |  |  |  | 标段： |  |  | 第3页 共11页
序号 | 项目编码 | 项目名称 | 项目特征描述 | 计量 单位 | 工程量 | 金额（元）
[6 empty] | 综合单价 | 合价 | 其中
材料暂估价
7 | 01B007 | 平面块料拆除 | 1、拆除的基层类型：拆除至基层 2、饰面材料种类：综合 3、部位：基础柱及广场处 4、工程量按实际拆除工程量计算 | m2 | 95.52 | 66.04 | 6308.14
8 | 01B013 | 柱面铝板拆除 | 1、拆除的基层类型：拆除柱面铝板及基层龙骨 2、饰面材料种类：综合 3、部位：柱 4、工程量按实际拆除柱面铝板面积工程量计算 | m2 | 2.4 | 16.01 | 38.42
9 | 01B014 | 木楼板拆除 | 1、拆除的基层类型：拆除至基层 2、饰面材料种类：综合 3、部位：楼梯处 4、工程量按实际拆除木楼板面积工程量计算 | m2 | 11.34 | 14.67 | 166.36
10 | 01B015 | 原石材面拆除 | 1、拆除的基层类型：原石材面墙面拆除 2、饰面材料种类：综合 3、部位：楼梯处 4、工程量按实际石材拆除面积工程量计算 | m2 | 11.34 | 48.03 | 544.66
11 | 01B016 | PVC管拆除 | 1、拆除的类型：φ50PVC 2、工程量按实际石材拆除程量计算 | m | 10 | 3.67 | 36.70
本页小计 | [6 empty] | 7094.28
表E.2.1 分部分项工程项目清单计价表
工程名称：修缮土建 |  |  |  | 标段： |  |  | 第4页 共11页
序号 | 项目编码 | 项目名称 | 项目特征描述 | 计量 单位 | 工程量 | 金额（元）
[6 empty] | 综合单价 | 合价 | 其中
材料暂估价
12 | 010103002001 | 余方弃置 | 1.土石类别：拆除后垃圾 2、工程量按实际拆除工程量计算 | m3 | 57.32 | 87.79 | 5032.12
|  | 土石方工程 |  |  |  |  | 783.20
13 | 010101001001 | 挖单独土方 | 1.土类别：综合 | m3 | 16 | 37.66 | 602.56
14 | 010101003001 | 单独土石方回填 | 1.材料品种：原土 2.密实度：松填 | m3 | 16 | 11.29 | 180.64
|  | 砌筑工程 |  |  |  |  | 15715.43
15 | 010402001001 | 砌块墙 | 1.砌块品种、规格、强度等级：B06蒸压轻质砂加气砼砌块 2.墙体类型：外墙 3.砂浆强度等级：M5水泥砂浆 | m3 | 31.59 | 453.02 | 14310.90
16 | 010402001002 | 砌块墙 | 1.砌块品种、规格、强度等级：A3.5蒸压加气混凝土砌块 2.墙体类型：内墙 3.砂浆强度等级：M5水泥砂浆 | m3 | 3.23 | 434.84 | 1404.53
|  | 混凝土及钢筋混凝土工程 |  |  |  |  | 66561.74
17 | 010502006001 | 钢筋混凝土柱 | 1.混凝土种类：商品砼 2.混凝土强度等级：C35 | m3 | 5.01 | 694.69 | 3480.40
18 | 010505004001 | 柱面模板 | 1.模板形式：矩形柱 | m2 | 57.54 | 89.11 | 5127.39
本页小计 | [6 empty] | 30138.54
表E.2.1 分部分项工程项目清单计价表
工程名称：修缮土建 |  |  |  | 标段： |  |  | 第5页 共11页
序号 | 项目编码 | 项目名称 | 项目特征描述 | 计量 单位 | 工程量 | 金额（元）
[6 empty] | 综合单价 | 合价 | 其中
材料暂估价
19 | 010502006002 | 钢筋混凝土柱 | 1.混凝土种类：商品砼 2.混凝土强度等级：C35 3.柱类型：异形柱 | m3 | 1.92 | 650.55 | 1249.06
20 | 010505004002 | 柱面模板 | 1.模板形式：异形柱 | m2 | 16.86 | 155.78 | 2626.45
21 | 010502021001 | 构造柱 | 1.混凝土种类：商品砼 2.混凝土强度等级：C25 | m3 | 3.44 | 805.97 | 2772.54
22 | 010505011001 | 构造柱模板 | 1.模板形式：构造柱 | m2 | 39.95 | 98.49 | 3934.68
23 | 010502013001 | 实心楼板 | 1.混凝土种类：商品砼 2.混凝土强度等级：C35 | m3 | 4.88 | 581.03 | 2835.43
24 | 010505007001 | 楼板、屋面板、坡道板模板 | 1.模板形式：楼板 | m2 | 40.58 | 78.62 | 3190.40
25 | 010502011001 | 钢筋混凝土梁 | 1.混凝土种类：商品砼 2.混凝土强度等级：C35 | m3 | 11.78 | 517.37 | 6094.62
26 | 010505006001 | 梁模板 | 1.模板形式：矩形梁模板 | m2 | 107.51 | 95.23 | 10238.18
27 | 010502010002 | 钢筋混凝土墙 | 1.混凝土种类：商品砼 2.混凝土强度等级：C35 | m3 | 0.27 | 632.19 | 170.69
28 | 010505005001 | 墙面模板 | 1.模板形式：直行墙 | m2 | 5.4 | 70.39 | 380.11
29 | 010506002001 | 现浇混凝土柱钢筋 | 1.钢筋种类、规格：综合 | t | 1.425 | 5287.88 | 7535.23
30 | 010506005001 | 现浇混凝土梁钢筋 | 1.钢筋种类、规格：综合 | t | 1.824 | 5303.63 | 9673.82
本页小计 | [6 empty] | 50701.21
表E.2.1 分部分项工程项目清单计价表
工程名称：修缮土建 |  |  |  | 标段： |  |  | 第6页 共11页
序号 | 项目编码 | 项目名称 | 项目特征描述 | 计量 单位 | 工程量 | 金额（元）
[6 empty] | 综合单价 | 合价 | 其中
材料暂估价
31 | 010506006001 | 现浇混凝土楼板及屋面板钢筋 | 1.钢筋种类、规格：综合 | t | 0.512 | 6318.54 | 3235.09
32 | 010506010001 | 现浇混凝土二次结构钢筋 | 1.钢筋种类、规格：综合 | t | 0.415 | 5324.36 | 2209.61
33 | 01B008 | 植筋 | 1、植筋孔径：18 2、钻孔方向：综合 3、工程量按实际植筋工程量计算 | 根 | 44 | 24.37 | 1072.28
34 | 01B009 | 植筋 | 1、植筋孔径：16 2、钻孔方向：综合 3、工程量按实际植筋工程量计算 | 根 | 20 | 20.33 | 406.60
35 | 01B010 | 植筋 | 1、植筋孔径：14 2、钻孔方向：综合 3、工程量按实际植筋工程量计算 | 根 | 24 | 6.99 | 167.76
36 | 01B011 | 植筋 | 1、植筋孔径：12 2、钻孔方向：综合 3、工程量按实际植筋工程量计算 | 根 | 30 | 5.38 | 161.40
|  | 金属结构工程 |  |  |  |  | 8161.58
37 | 011402005001 | 金属构件除锈 | 1.除锈等级：Sa2 | t | 0.662 | 261.13 | 172.87
38 | 010604001001 | 钢梁 | 1、梁类型：镀锌方管200x100x6.0 2、钢材品种、规格：Q335B | t | 0.662 | 6445.85 | 4267.15
39 | 011402003002 | 金属面油漆 | 1、构件名称：钢梁 2、油漆品种、刷漆遍数：环氧富锌底漆二道 | m2 | 14.64 | 17.92 | 262.35
本页小计 | [6 empty] | 11955.11
表E.2.1 分部分项工程项目清单计价表
工程名称：修缮土建 |  |  |  | 标段： |  |  | 第7页 共11页
序号 | 项目编码 | 项目名称 | 项目特征描述 | 计量 单位 | 工程量 | 金额（元）
[6 empty] | 综合单价 | 合价 | 其中
材料暂估价
40 | 011402003001 | 金属面油漆 | 1、构件名称：钢梁 2、油漆品种、刷漆遍数：防火涂料薄型，耐火极限1.5小时 | m2 | 14.64 | 56.33 | 824.67
41 | 010506023001 | 钢丝网 | 1.钢丝网规格：钢丝网，网片要求12.7*12.7*0.7。 | m2 | 31.6 | 25.38 | 802.01
42 | 010607006001 | 钢梯 | 1、检修钢梯参考图集15J401/T4 A06 | t | 0.2 | 5663.12 | 1132.62
43 | 011503002001 | 不带扶手的栏杆、栏板 | 1、扶手材料种类、规格：Φ50*3.0镀锌栏杆 2、栏杆材料种类、规格：Φ40*2.5镀锌，栏杆@110 3、高度：1200 | m | 2.4 | 291.63 | 699.91
|  | 门窗工程 |  |  |  |  | 8325.03
44 | 010802004001 | 钢质防火门 | 1、门代号及洞口尺寸：M1022 2、门框、扇材质：甲级钢制防火门 3、配件：含闭门器、顺序器、普通门锁合页等五金件 4、其他：符合国家标准《防火门》GB12955，并必须符合国家消防验收标准 | m2 | 2.2 | 695.46 | 1530.01
本页小计 | [6 empty] | 4989.22
表E.2.1 分部分项工程项目清单计价表
工程名称：修缮土建 |  |  |  | 标段： |  |  | 第8页 共11页
序号 | 项目编码 | 项目名称 | 项目特征描述 | 计量 单位 | 工程量 | 金额（元）
[6 empty] | 综合单价 | 合价 | 其中
材料暂估价
45 | 010802004002 | 钢质防火门 | 1、门代号及洞口尺寸：M1522 2、门框、扇材质：甲级钢制防火门 3、配件：含闭门器、顺序器、普通门锁合页等五金件 4、其他：符合国家标准《防火门》GB12955，并必须符合国家消防验收标准 | m2 | 3.3 | 695.46 | 2295.02
46 | 010802001001 | 金属(塑钢)门 | 1、门代号及洞口尺寸：M1524 2、门框、扇材质：铝合金玻璃门，铝合金门用主型材截面最小壁厚不应小于2mm,铝合金窗用主型材截面最小壁厚不应小于1.4mm。 3、玻璃品种、厚度：6厚单玻 4、其他说明：含制作，运输，安装、五金等 | m2 | 3.6 | 550.00 | 1980.00
本页小计 | [6 empty] | 4275.02
表E.2.1 分部分项工程项目清单计价表
工程名称：修缮土建 |  |  |  | 标段： |  |  | 第9页 共11页
序号 | 项目编码 | 项目名称 | 项目特征描述 | 计量 单位 | 工程量 | 金额（元）
[6 empty] | 综合单价 | 合价 | 其中
材料暂估价
47 | 010802001002 | 金属(塑钢)门 | 1、门代号及洞口尺寸：BYM2124 2、门框、扇材质：铝合金防雨百叶门，铝合金门用主型材截面最小壁厚不应小于2mm,铝合金窗用主型材截面最小壁厚不应小于1.4mm。 3、其他说明：含制作，运输，安装、五金等 | m2 | 5.04 | 500.00 | 2520.00
|  | 屋面及防水工程 |  |  |  |  | 1545.35
48 | 010904001001 | 楼(地)面卷材防水 | 1.卷材品种、规格、厚度：4厚SBS防水卷材 2.防水层数：1层 | m2 | 10 | 43.14 | 431.40
49 | 010902004001 | 屋面刚性层 | 1.刚性层厚度：20mm厚水泥砂浆找平层 | m2 | 44.54 | 25.01 | 1113.95
|  | 保温、隔热、防腐工程 |  |  |  |  | 23751.04
50 | 011001003001 | 保温隔热墙面 | 1.保温隔热部位：外墙 2.保温隔热材料规格、性能、厚度：25厚挤塑聚苯板保温层 3.防护材料种类：6厚抗裂砂浆复核耐碱玻纤网格布两层/刷聚合物水泥砂浆一道 | m2 | 217.6 | 109.15 | 23751.04
|  | 楼地面装饰工程 |  |  |  |  | 2462.40
本页小计 | [6 empty] | 27816.39
表E.2.1 分部分项工程项目清单计价表
工程名称：修缮土建 |  |  |  | 标段： |  |  | 第10页 共11页
序号 | 项目编码 | 项目名称 | 项目特征描述 | 计量 单位 | 工程量 | 金额（元）
[6 empty] | 综合单价 | 合价 | 其中
材料暂估价
51 | 010501002001 | 楼地面垫层 | 1.材料品种、强度要求、配比：150厚碎石垫层 | m3 | 1.5 | 369.64 | 554.46
52 | 010501002002 | 楼地面垫层 | 1.材料品种、强度要求、配比：C20商品混凝土垫层 | m3 | 1.5 | 535.95 | 803.93
53 | 011101002001 | 细石混凝土楼地面 | 1.找平层厚度、材料种类及强度等级：50厚C20细石混凝土保护层 | m2 | 10 | 40.80 | 408.00
54 | 011101001001 | 水泥砂浆楼地面 | 1. 20厚1:2水泥砂浆抹面压实赶光 2. 水泥浆一道(内掺建筑胶) 3、配电间/空调外机位 | m2 | 9.02 | 41.09 | 370.63
55 | 011101001002 | 水泥砂浆楼地面 | 1. 20厚1:3水泥砂浆找平层,周边抹小八字 2. 水泥浆一道(内掺建筑胶) | m2 | 13.01 | 25.01 | 325.38
|  | 墙、柱面装饰与隔断、幕墙工程 |  |  |  |  | 17991.61
56 | 011201001001 | 墙、柱面一般抹灰 | 1. 12厚1:2.5水泥砂浆找平 2. 刷聚合物水泥砂浆一道(内掺水重5%建筑胶) 3. 5厚1:3水泥砂浆打底扫毛或划出纹道 4、外墙 | m2 | 217.6 | 44.43 | 9667.97
本页小计 | [6 empty] | 12130.37
表E.2.1 分部分项工程项目清单计价表
工程名称：修缮土建 |  |  |  | 标段： |  |  | 第11页 共11页
序号 | 项目编码 | 项目名称 | 项目特征描述 | 计量 单位 | 工程量 | 金额（元）
[6 empty] | 综合单价 | 合价 | 其中
材料暂估价
57 | 011201001002 | 墙、柱面一般抹灰 | 1. 12厚1:2.5水泥砂浆找平 2. 刷聚合物水泥砂浆一道(内掺水重5%建筑胶) 3. 5厚1:3水泥砂浆打底扫毛或划出纹道 4. 刷聚合物水泥砂浆一道 5、内墙 | m2 | 200.28 | 41.56 | 8323.64
|  | 天棚工程 |  |  |  |  | 68.25
58 | 011301001001 | 天棚抹灰 | 1. 打点找补,打磨平整 2. 刷建筑胶素水泥浆一遍,配合比为建筑胶:水=1:4 3.水泵房及设备间 | m2 | 21 | 3.25 | 68.25
|  | 油漆、涂料、裱糊工程 |  |  |  |  | 8594.01
59 | 011403001001 | 抹灰面油漆 | 1. 浅灰色质感涂料一底两面 2、刮涂柔性耐水腻子2遍，单遍批刮厚度≤1.5mm | m2 | 218.9 | 39.26 | 8594.01
本页小计 | [6 empty] | 16985.90
合计 | [6 empty] | 216450.40

## 表E.3.1 措施项目清单计价表【修缮土建】3.3
表E.3.1 措施项目清单计价表
工程名称：修缮土建 |  |  | 标段： | 第1页 共1页
序号 | 项目编码 | 项目名称 | 工作内容 | 价格(元) | 备注
1 | 011601009001 | 安全生产 |  | 8225.12
2 | 011601007001 | 文明施工 |  | 1298.70
3 | 011601008001 | 环境保护 |  | 649.35
4 | 011601006001 | 临时设施 |  | 3138.53
5 | 011601010001 | 冬雨季施工增加
6 | 011601011001 | 夜间施工增加
7 | 011601012001 | 特殊地区施工
8 | 011601013001 | 二次搬运
9 | 011601014001 | 已完工程及设备保护
10 | 011601015001 | 既有建(构)筑物、设施保护
11 | 011601016001 | 按质论价
12 | 011601017001 | 建筑工人实名制
13 | 011601018001 | 特殊施工降效
14 | 011601019001 | 协管
15 | 011601001001 | 脚手架 |  | 8411.44
16 | 011601002001 | 垂直运输 |  | 4684.68
17 | 011601003001 | 其他大型机械进出场及安拆 |  | 6622.38
本页小计 |  |  |  | 33030.20 | -
合 计 |  |  |  | 33030.20 | -
注：措施项目清单费用构成详见本标准表E.3.2，大型机械进出场及安拆费用组成见本标准表E.3.4。

## 表E.3.2 措施项目清单构成明细分析表【修缮土建】3.4
表E.3.2 措施项目清单构成明细分析表
工程名称：修缮土建 | [5 empty] | 标段： |  |  |  | 第1页 共2页
序号 | 项目 编码 | 措施项目名称 | 计算 基础 | 费率 （%） | 价格 （元） | 价格构成明细（元） |  |  |  |  | 备注
[6 empty] | 人工费 | 材料费 | 施工机具 使用费 | 管理费 | 利润
1 | 011601009001 | 安全生产 | 216450.40 | 3.8 | 8225.12
2 | 011601007001 | 文明施工 | 216450.40 | 0.6 | 1298.70
3 | 011601008001 | 环境保护 | 216450.40 | 0.3 | 649.35
4 | 011601006001 | 临时设施 | 216450.40 | 1.45 | 3138.53
5 | 011601010001 | 冬雨季施工增加 | 216450.40
6 | 011601011001 | 夜间施工增加 | 216450.40
7 | 011601012001 | 特殊地区施工 | 216450.40
8 | 011601013001 | 二次搬运 | 216450.40
9 | 011601014001 | 已完工程及设备保护 | 216450.40
10 | 011601015001 | 既有建(构)筑物、设施保护 | 216450.40
11 | 011601016001 | 按质论价 | 216450.40
12 | 011601017001 | 建筑工人实名制 | 216450.40
13 | 011601018001 | 特殊施工降效 | 216450.40
14 | 011601019001 | 协管 | 216450.40
注:采用费率计价方式的，应分别填写“计算基础”“费率”“价格”列数值；采用总价计价方式的，可只填“价格”列数值。
表E.3.2 措施项目清单构成明细分析表
工程名称：修缮土建 | [5 empty] | 标段： |  |  |  | 第2页 共2页
序号 | 项目 编码 | 措施项目名称 | 计算 基础 | 费率 （%） | 价格 （元） | 价格构成明细（元） |  |  |  |  | 备注
[6 empty] | 人工费 | 材料费 | 施工机具 使用费 | 管理费 | 利润
15 | 011601001001 | 脚手架 |  |  | 8411.44 | 4163.41 | 1595.91 | 731.08 | 1309.34 | 611.70
16 | 011601002001 | 垂直运输 |  |  | 4684.68 |  |  | 3364.22 | 899.93 | 420.53
17 | 011601003001 | 其他大型机械进出场及安拆 |  |  | 6622.38 | 1000.00 | 178.58 | 3627.50 | 1237.86 | 578.44
合计 |  |  |  |  | 33030.20 | 5163.41 | 1774.49 | 7722.80 | 3447.13 | 1610.67 | -
注:采用费率计价方式的，应分别填写“计算基础”“费率”“价格”列数值；采用总价计价方式的，可只填“价格”列数值。

## 表E.4.1 其他项目清单计价表【修缮土建】3.5
表E.4.1 其他项目清单计价表
工程名称：修缮土建 |  |  | 标段： |  | 第1页 共1页
序号 | 项目名称 | 暂估(暂定) 金额(元) | 结算(确定) 金额(元) | 调整金额± (元) | 备注
1 | 暂列金额 |  |  |  | 详见本标准表E.4.2
2 | 专业工程暂估价 |  |  |  | 详见本标准表E.4.3
3 | 计日工 |  |  |  | 详见本标准表E.4.4
4 | 总承包服务费 |  |  |  | 详见本标准表E.4.5
5 | 合同中约定的其他项目
合 计 |  |  |  |  | -

## 表E.4.2 暂列金额明细表【修缮土建】3.6
表E.4.2 暂列金额明细表
工程名称：修缮土建 |  |  |  | 标段： |  |  | 第1页 共1页
序号 | 项目名称 | 计算基础 | 费率(%) | 暂定金额(元) | 确定金额(元) | 调整金额±(元) | 备注
1 | 合同价格调整暂列金额
2 | 未确定工程暂列金额
3 | 未确定服务暂列金额
4 | 未确定其他暂列金额
本页小计 |  | - | - |  |  |  | -
合 计 |  | - | - |  |  |  | -
注：1 本表由招标人填写“暂定金额”总额，采用费率计价方式计算暂定金额的，应分别填写“计算基础”“费率”，并计算填写“暂定金额”；采用总价计价方式计算暂定金额的，可直接填写“暂定金额”； 2 投标人应将上述暂定金额填写并计入投标总价； 3 结算时应按合同约定计算并填写“确定金额”。

## 表E.5.1 增值税计价表【修缮土建】3.7
表E.5.1 增值税计价表
工程名称：修缮土建 |  |  | 标段： |  | 第1页 共1页
序号 | 项目名称 | 计算基础说明 | 计算基础 | 税率(%) | 金额（元）
1 | 增值税 | 分部分项工程+措施项目+其他项目-专业工程暂估价-除税甲供材料和甲供设备费 | 249480.60 | 9 | 22453.25
合计 |  |  |  |  | 22453.25

## 表E.1.1-3 单位工程汇总表【装饰及幕墙】4.1
表E.1.1-3 单位工程汇总表
单位工程名称：装饰及幕墙 | 标段： | 第1页 共1页
序号 | 项目内容 | 金额(元)
1 | 分部分项工程 | 349092.45
1.1 |  | 320902.44
1.2 |  | 13584.62
1.3 |  | 14605.39
2 | 措施项目 | 26541.39
2.1 | 其中：安全生产 | 13265.51
3 | 其他项目
3.1 | 其中：暂列金额
3.2 | 其中：专业工程暂估价
3.3 | 其中：计日工
3.4 | 其中：总承包服务费
3.5 | 其中：合同中约定的其他项目
4 | 增值税 | 33807.05
合 计 |  | 409440.89
注：1 专业工程暂估价为已含税价格，在计算增值税计算基础时不应包含专业工程暂估价金额； 2 本表适用以单项工程、单位工程等为工程量清单编制对象的工程。

## 表E.2.1 分部分项工程项目清单计价表【装饰及幕墙】4.2
表E.2.1 分部分项工程项目清单计价表
工程名称：装饰及幕墙 |  |  |  | 标段： |  |  | 第1页 共16页
序号 | 项目编码 | 项目名称 | 项目特征描述 | 计量 单位 | 工程量 | 金额（元）
[6 empty] | 综合单价 | 合价 | 其中
材料暂估价
320902.44
1 | 011206001001 | 构件式玻璃幕墙 | 1.骨架材料种类及型号：180系列铝合金立柱，67*15铝合金内压板、70*23铝合金装饰盖板（氟碳喷涂三涂二烤）、铝合金芯套，不可见面粉末喷涂,后置埋板300*300*10，M12*150机械锚栓 2.框格形式：半隐框玻璃幕墙 3.面层材料品种、规格、表面处理：6+1.52pvb+6mm钢化夹胶(低透磨砂)玻璃，泡沫棒、硅酮耐候密封胶等 4.位置：1-6轴外侧玻璃幕墙 5.具体详见图纸D101、105、203 | m2 | 38.94 | 876.09 | 34114.94
本页小计 | [6 empty] | 34114.94
表E.2.1 分部分项工程项目清单计价表
工程名称：装饰及幕墙 |  |  |  | 标段： |  |  | 第2页 共16页
序号 | 项目编码 | 项目名称 | 项目特征描述 | 计量 单位 | 工程量 | 金额（元）
[6 empty] | 综合单价 | 合价 | 其中
材料暂估价
2 | 011206003001 | 构件式金属板幕墙 | 1.骨架材料种类及型号：80x60x5mm镀锌钢方管L50x4mm镀锌角钢 2.面层材料品种、规格、表面处理：3mm木色长城型波纹铝面板，外面氟碳喷涂三涂,内表面处理可采用阳极氧化 3.面层固定方式：专用扣件固定，泡沫棒、硅酮耐候密封胶； 4.部位：6-1轴、1-6轴处3mm木色波纹铝板幕墙 5.具体详见图纸D103、104、105 6.工程量按设计图示外表面积计算 | m2 | 41.75 | 550.69 | 22991.31
本页小计 | [6 empty] | 22991.31
表E.2.1 分部分项工程项目清单计价表
工程名称：装饰及幕墙 |  |  |  | 标段： |  |  | 第3页 共16页
序号 | 项目编码 | 项目名称 | 项目特征描述 | 计量 单位 | 工程量 | 金额（元）
[6 empty] | 综合单价 | 合价 | 其中
材料暂估价
3 | 011206003002 | 构件式金属板幕墙 | 1.骨架材料种类及型号：已经计入3mm木色长城型波纹铝板清单中 2.面层材料品种、规格、表面处理：3.0mm木色铝板，外面氟碳喷涂三涂,内表面处理可采用阳极氧化 3.面层固定方式：专用扣件固定，泡沫棒、硅酮耐候密封胶； 4.部位：6-1轴、1-6轴处3.0mm木色铝板，外面氟碳喷涂三涂,内表面处理可采用阳极氧化 5.具体详见图纸D103、104、105 | m2 | 25.05 | 441.44 | 11058.07
本页小计 | [6 empty] | 11058.07
表E.2.1 分部分项工程项目清单计价表
工程名称：装饰及幕墙 |  |  |  | 标段： |  |  | 第4页 共16页
序号 | 项目编码 | 项目名称 | 项目特征描述 | 计量 单位 | 工程量 | 金额（元）
[6 empty] | 综合单价 | 合价 | 其中
材料暂估价
4 | 011206003003 | 构件式金属板幕墙 | 1.骨架材料种类及型号：钢柱梁以现有土建为准，50x4mm镀锌钢方管 2.面层材料品种、规格、表面处理：3.0mm深灰色铝板，外面氟碳喷涂三涂,内表面处理可采用阳极氧化 3.面层固定方式：专用扣件固定，泡沫棒、硅酮耐候密封胶； 4.部位：独立柱 4.具体详见图纸D102 | m2 | 84 | 539.18 | 45291.12
本页小计 | [6 empty] | 45291.12
表E.2.1 分部分项工程项目清单计价表
工程名称：装饰及幕墙 |  |  |  | 标段： |  |  | 第5页 共16页
序号 | 项目编码 | 项目名称 | 项目特征描述 | 计量 单位 | 工程量 | 金额（元）
[6 empty] | 综合单价 | 合价 | 其中
材料暂估价
5 | 011206003004 | 构件式金属板幕墙 | 1.骨架材料种类及型号：L40x4mm镀锌角钢、L50x4mm镀锌角钢,后置埋板250*130*10，M12*150机械锚栓 2.面层材料品种、规格、表面处理：3.0mm木色铝板、3.0mm深灰色铝板、3mm木色铝单板，外面氟碳喷涂三涂,内表面处理可采用阳极氧化 3.面层固定方式：专用扣件固定，泡沫棒、硅酮耐候密封胶等 4、详见节点D105、203、206 | m2 | 26.78 | 485.72 | 13007.58
本页小计 | [6 empty] | 13007.58
表E.2.1 分部分项工程项目清单计价表
工程名称：装饰及幕墙 |  |  |  | 标段： |  |  | 第6页 共16页
序号 | 项目编码 | 项目名称 | 项目特征描述 | 计量 单位 | 工程量 | 金额（元）
[6 empty] | 综合单价 | 合价 | 其中
材料暂估价
6 | 011206001002 | 构件式玻璃幕墙 | 1.骨架材料种类及型号：180系列铝合金立柱、70系列铝合金横梁，2-L125x80x8mm镀锌角钢连接件、10mm钢板抱箍木梁，67*15铝合金内压板、70*23铝合金装饰盖板（氟碳喷涂三涂二烤）、铝合金芯套，不可见面粉末喷涂，后置埋板300*300*10,M12*150机械锚栓 2.主龙骨：165*60*5通长钢芯套 3.面层材料品种、规格、表面处理：6+1.52pvb+6mm钢化夹胶(低透磨砂)玻璃，泡沫棒、硅酮耐候密封胶等 4、位置：A-F外侧玻璃幕墙 5、具体详见图纸D201~207 | m2 | 75.44 | 995.14 | 75073.36
本页小计 | [6 empty] | 75073.36
表E.2.1 分部分项工程项目清单计价表
工程名称：装饰及幕墙 |  |  |  | 标段： |  |  | 第7页 共16页
序号 | 项目编码 | 项目名称 | 项目特征描述 | 计量 单位 | 工程量 | 金额（元）
[6 empty] | 综合单价 | 合价 | 其中
材料暂估价
7 | 011206003005 | 构件式金属板幕墙 | 1.骨架材料种类及型号：60x5mm镀锌钢方管、6mm折弯U槽件、L50*4镀锌角钢 2.面层材料品种、规格、表面处理：3mm木色铝单板，外面氟碳喷涂三涂,内表面处理可采用阳极氧化 3.内部填塞：50mm保温岩棉，110KG/m³ 4.面层固定方式：专用扣件固定，泡沫棒、硅酮耐候密封胶等 5.部位：铝单板包挑檐线脚 6.详见节点D204 | m2 | 23.5 | 587.01 | 13794.74
8 | 011206003006 | 构件式金属板幕墙 | 1.骨架材料种类及型号：龙骨另计算 2.面层材料品种、规格、表面处理：2mm木色铝单板 3.面层固定方式：专用扣件固定，泡沫棒、硅酮耐候密封胶等 4.详见节点D204 | m2 | 10.94 | 247.60 | 2708.74
本页小计 | [6 empty] | 16503.48
表E.2.1 分部分项工程项目清单计价表
工程名称：装饰及幕墙 |  |  |  | 标段： |  |  | 第8页 共16页
序号 | 项目编码 | 项目名称 | 项目特征描述 | 计量 单位 | 工程量 | 金额（元）
[6 empty] | 综合单价 | 合价 | 其中
材料暂估价
9 | 011206003007 | 构件式金属板幕墙 | 1.骨架材料种类及型号：80*60*5、50x5mm镀锌钢方管，后置埋板300*250*10,M12*150机械锚栓 2.面层材料品种、规格、表面处理：3.0mm深灰色铝板，外面氟碳喷涂三涂,内表面处理可采用阳极氧化 3.面层固定方式：专用扣件固定，泡沫棒、硅酮耐候密封胶等 4.详见节点D207、208 | m2 | 32.68 | 556.35 | 18181.52
10 | 011206002001 | 构件式石材幕墙 | 1.基层类型、部位：原土建墙体 2.安装方式：不锈钢背栓干挂 3.骨架材料种类、规格：5#镀锌角钢@300，局部根据砖间距调整 4.面层材料品种、规格：20mm厚文化石B，300*600mm,密缝处理，石材含磨边、倒角、防碱背涂处理等 | m2 | 61.25 | 474.58 | 29068.03
本页小计 | [6 empty] | 47249.55
表E.2.1 分部分项工程项目清单计价表
工程名称：装饰及幕墙 |  |  |  | 标段： |  |  | 第9页 共16页
序号 | 项目编码 | 项目名称 | 项目特征描述 | 计量 单位 | 工程量 | 金额（元）
[6 empty] | 综合单价 | 合价 | 其中
材料暂估价
11 | 011206002002 | 构件式石材幕墙 | 1.基层类型、部位：原土建墙体 2.安装方式：不锈钢背栓干挂 3.骨架材料种类、规格：5#镀锌角钢@200、40*40*3镀锌方管@900,局部根据砖间距调整 4.面层材料品种、规格：20mm厚文化石A，300*900mm,石材含磨边、倒角、防碱背涂处理等，密缝处理 | m2 | 42.57 | 630.29 | 26831.45
12 | 011203001001 | 石材墙、柱面 | 1.基层类型、部位：原土建墙 2.安装方式：干粉型粘结剂粘贴 3.面层材料品种、规格：20mm厚芝麻白花岗岩，石材含磨边、倒角、防碱背涂处理等 4.缝宽、勾缝材料种类：密缝 5.部位：楼梯梯面、门槛 | m2 | 8.47 | 235.04 | 1990.79
本页小计 | [6 empty] | 28822.24
表E.2.1 分部分项工程项目清单计价表
工程名称：装饰及幕墙 |  |  |  | 标段： |  |  | 第10页 共16页
序号 | 项目编码 | 项目名称 | 项目特征描述 | 计量 单位 | 工程量 | 金额（元）
[6 empty] | 综合单价 | 合价 | 其中
材料暂估价
13 | 01B001 | 暗门 | 1.门扇尺寸：0.92*2.4m 2.内侧8mm厚灰色碳晶板、12mm厚阻燃板； 3.四周80*40*3镀锌方管、5#角钢横撑； 4.不锈钢背栓干挂件、暗门弹簧器等五金件。 5.20mm厚文化石干挂，石材含磨边、倒角、防碱背涂处理等 6.工程量按完成樘计算 | 樘 | 1 | 1147.40 | 1147.40
14 | 010802001001 | 金属(塑钢)门 | 1.门洞口尺寸：1500*2400mm 2.门类型：55系列断桥隔热铝合金平开门M1524，壁厚2.2 3.开启方式：双开门 4.玻璃品种、厚度：6+12A+6mm钢化（低透磨砂）玻璃 5.含门扇五金等，满足甲方要求 | m2 | 7.2 | 870.89 | 6270.41
本页小计 | [6 empty] | 7417.81
表E.2.1 分部分项工程项目清单计价表
工程名称：装饰及幕墙 |  |  |  | 标段： |  |  | 第11页 共16页
序号 | 项目编码 | 项目名称 | 项目特征描述 | 计量 单位 | 工程量 | 金额（元）
[6 empty] | 综合单价 | 合价 | 其中
材料暂估价
15 | 011104002001 | 竹、木(复合)地板 | 1.龙骨材料种类、规格、铺设间距：20*20*2热镀锌方管基础间隔@500mm 2.面层材料品种、规格：105*3000*33防腐木地板（不锈钢自攻螺丝固定，螺丝孔同色漆修补） | m2 | 56.97 | 269.92 | 15377.34
16 | 011506001001 | 装饰板雨篷 | 1、龙骨材料种类、规格：100*100*5*5镀锌龙骨、50*50*3.5*3.5镀锌龙骨，预埋件采用300x200x10规格 6-φ12mm钢筋 2、面层材料品种、规格、颜色：3mm铝单板外面氟碳喷涂三涂,内表面处理可采用阳极氧化 3.面层固定方式：专用扣件固定，泡沫棒、硅酮耐候密封胶； 4、详见设计图纸 | m2 | 3 | 1331.88 | 3995.64
13584.62
本页小计 | [6 empty] | 19372.98
表E.2.1 分部分项工程项目清单计价表
工程名称：装饰及幕墙 |  |  |  | 标段： |  |  | 第12页 共16页
序号 | 项目编码 | 项目名称 | 项目特征描述 | 计量 单位 | 工程量 | 金额（元）
[6 empty] | 综合单价 | 合价 | 其中
材料暂估价
17 | 011109001001 | 架空地板 | 1.支架高度、材料种类：150mm高支架，支架配比 3.3/平方，横梁配比 5.2/平方，荷载力满足850公斤 2.150mm高防静电地板（600*600*35），钢板厚度 上0.4/下0.5 | m2 | 13.13 | 299.70 | 3935.06
18 | 011302001001 | 平面吊顶天棚 | 1.吊顶形式、吊杆规格、高度：Φ8钢筋吊杆,双向吊点,中距1200 2.龙骨材料种类、规格、中距：轻钢大龙骨45x15x1.2( 吊点附吊挂),中距<1200(不上人)；轻钢中龙骨T32X22X1.3,中距按板宽(边龙骨L35X11X0.75)；轻钢小龙骨T25X22X1.3,中距按板宽 3.面板材料品种、规格：600*600*5硅酸钙板 | m2 | 13.15 | 95.05 | 1249.91
本页小计 | [6 empty] | 5184.97
表E.2.1 分部分项工程项目清单计价表
工程名称：装饰及幕墙 |  |  |  | 标段： |  |  | 第13页 共16页
序号 | 项目编码 | 项目名称 | 项目特征描述 | 计量 单位 | 工程量 | 金额（元）
[6 empty] | 综合单价 | 合价 | 其中
材料暂估价
19 | 011404001001 | 墙面喷刷涂料 | 1.基层类型：原土建墙体 2.喷刷涂料部位：内墙面，界面剂一道 3.腻子种类：成品腻子找平3遍 4.涂料品种、喷刷遍数：无机涂料(一底两面) | m2 | 192.74 | 39.10 | 7536.13
20 | 011404002001 | 天棚喷刷涂料 | 1.基层类型：原土建天棚面 2.刮腻子遍数：成品腻子找平3遍 3.涂料品种、喷刷遍数：喷刷遍数：无机涂料(一底两面) | m2 | 20.56 | 42.00 | 863.52
14605.39
21 | 010506025002 | 预埋铁件 | 1.钢材品种、规格：不锈钢 2.铁件尺寸：不锈钢埋件，150*50*5,200*200*10,100*100*5等 3.其他要求：详见设计图纸 | t | 0.162 | 23753.15 | 3848.01
22 | 010608001002 | 钢构件制作 | 1.钢材品种、规格：不锈钢 2.构件类型：不锈钢骨架,80*80*3,10*20实心不锈钢方管立柱 3.其他要求：详见设计图纸 | t | 0.042 | 24379.11 | 1023.92
本页小计 | [6 empty] | 13271.58
表E.2.1 分部分项工程项目清单计价表
工程名称：装饰及幕墙 |  |  |  | 标段： |  |  | 第14页 共16页
序号 | 项目编码 | 项目名称 | 项目特征描述 | 计量 单位 | 工程量 | 金额（元）
[6 empty] | 综合单价 | 合价 | 其中
材料暂估价
23 | 010102002001 | 挖沟槽土方 | 1.土类别：综合考虑 2.开挖深度：1.5m内 3.开挖方式：人工挖土 | m3 | 5.12 | 67.78 | 347.03
24 | 010102007001 | 回填方 | 1.填方部位：沟槽 2.材料品种：就地取土 3.素土夯实,压实度>90% | m3 | 2.97 | 33.42 | 99.26
25 | 010201001001 | 换填垫层 | 1.换填材料种类及配比：200mm厚级配碎石垫层 | m3 | 0.68 | 317.16 | 215.67
26 | 010501001001 | 基础垫层 | 1.基础形式：条形基础 2.厚度：150mm 3.材料品种、强度要求、配比：C25混凝土垫层 | m3 | 0.45 | 484.12 | 217.85
27 | 010505001001 | 垫层模板 | 1.垫层部位：条形基础 | m2 | 1 | 87.37 | 87.37
28 | 010502002001 | 条形基础 | 1.混凝土种类：商品混凝土 2.混凝土强度等级：C25 3.基础类型：条形基础 | m3 | 0.1 | 439.40 | 43.94
29 | 010502002002 | 条形基础 | 1.混凝土种类：商品混凝土 2.混凝土强度等级：C30 3.基础类型：条形基础 | m3 | 0.67 | 457.46 | 306.50
30 | 010505002001 | 基础模板 | 1.基础类型：条形基础 | m2 | 3.59 | 66.42 | 238.45
本页小计 | [6 empty] | 1556.07
表E.2.1 分部分项工程项目清单计价表
工程名称：装饰及幕墙 |  |  |  | 标段： |  |  | 第15页 共16页
序号 | 项目编码 | 项目名称 | 项目特征描述 | 计量 单位 | 工程量 | 金额（元）
[6 empty] | 综合单价 | 合价 | 其中
材料暂估价
31 | 010502022001 | 圈梁 | 1.混凝土种类：商品混凝土 2.混凝土强度等级：C25 3.部位：C25混凝土包裹 | m3 | 0.11 | 547.57 | 60.23
32 | 010505012001 | 圈梁模板 | 1.类型：C25混凝土包裹 | m2 | 0.74 | 69.35 | 51.32
33 | 010506001001 | 现浇混凝土基础及联系梁钢筋 | 1.钢筋种类、规格：10mm以内，三级钢 | t | 0.015 | 5196.29 | 77.94
34 | 010506001002 | 现浇混凝土基础及联系梁钢筋 | 1.钢筋种类、规格：12mm以内，三级钢 | t | 0.053 | 4967.47 | 263.28
35 | 011402003001 | 金属面油漆 | 1、不锈钢表面，露出地面部分喷哑光白罩面漆 | m2 | 1.37 | 12.06 | 16.52
36 | 011508001001 | 美术字 | 1.镌字材料材质：3厚哑光白亚克力透光板，内部LED模组光源模块，2mm厚哑光白不锈钢板外包艺术字体 2.字体规格：约800*800*100mm，详见图纸 3.固定方式：20*20哑光白不锈钢实心连接件 4.部位：“风雨操场”字体 | 个 | 4 | 1203.87 | 4815.48
本页小计 | [6 empty] | 5284.77
表E.2.1 分部分项工程项目清单计价表
工程名称：装饰及幕墙 |  |  |  | 标段： |  |  | 第16页 共16页
序号 | 项目编码 | 项目名称 | 项目特征描述 | 计量 单位 | 工程量 | 金额（元）
[6 empty] | 综合单价 | 合价 | 其中
材料暂估价
37 | 011508001002 | 美术字 | 1.镌字材料材质：3厚哑光白亚克力透光板，内部LED模组光源模块，2mm厚哑光白不锈钢板外包艺术字体 2.字体规格：100*140*50mm 3.固定方式：20*20哑光白不锈钢实心连接件 4.部位：“Rain And Shine Playground"字体 | 个 | 22 | 105.41 | 2319.02
38 | 050103015001 | 铺种草皮 | 草皮修复 | m2 | 20 | 28.68 | 573.60
本页小计 | [6 empty] | 2892.62
合计 | [6 empty] | 349092.45

## 表E.3.1 措施项目清单计价表【装饰及幕墙】4.3
表E.3.1 措施项目清单计价表
工程名称：装饰及幕墙 |  |  | 标段： | 第1页 共1页
序号 | 项目编码 | 项目名称 | 工作内容 | 价格(元) | 备注
1 | 011601009001 | 安全生产 |  | 13265.51
2 | 011601007001 | 文明施工 |  | 2094.55
3 | 011601008001 | 环境保护 |  | 1047.28
4 | 011601006001 | 临时设施 |  | 5934.57
5 | 011601010001 | 冬雨季施工增加
6 | 011601011001 | 夜间施工增加
7 | 011601012001 | 特殊地区施工
8 | 011601013001 | 二次搬运
9 | 011601014001 | 已完工程及设备保护
10 | 011601015001 | 既有建(构)筑物、设施保护
11 | 011601016001 | 按质论价
12 | 011601017001 | 建筑工人实名制
13 | 011601018001 | 特殊施工降效
14 | 011601019001 | 协管
15 | 011601003001 | 其他大型机械进出场及安拆
16 | 011601001002 | 脚手架 |  | 4199.48
17 | 011601002001 | 垂直运输
本页小计 |  |  |  | 26541.39 | -
合 计 |  |  |  | 26541.39 | -
注：措施项目清单费用构成详见本标准表E.3.2，大型机械进出场及安拆费用组成见本标准表E.3.4。

## 表E.3.2 措施项目清单构成明细分析表【装饰及幕墙】4.4
表E.3.2 措施项目清单构成明细分析表
工程名称：装饰及幕墙 | [5 empty] | 标段： |  |  |  | 第1页 共2页
序号 | 项目 编码 | 措施项目名称 | 计算 基础 | 费率 （%） | 价格 （元） | 价格构成明细（元） |  |  |  |  | 备注
[6 empty] | 人工费 | 材料费 | 施工机具 使用费 | 管理费 | 利润
1 | 011601009001 | 安全生产 | 349092.45 | 3.8 | 13265.51
2 | 011601007001 | 文明施工 | 349092.45 | 0.6 | 2094.55
3 | 011601008001 | 环境保护 | 349092.45 | 0.3 | 1047.28
4 | 011601006001 | 临时设施 | 349092.45 | 1.7 | 5934.57
5 | 011601010001 | 冬雨季施工增加 | 349092.45
6 | 011601011001 | 夜间施工增加 | 349092.45
7 | 011601012001 | 特殊地区施工 | 349092.45
8 | 011601013001 | 二次搬运 | 349092.45
9 | 011601014001 | 已完工程及设备保护 | 349092.45
10 | 011601015001 | 既有建(构)筑物、设施保护 | 349092.45
11 | 011601016001 | 按质论价 | 349092.45
12 | 011601017001 | 建筑工人实名制 | 349092.45
13 | 011601018001 | 特殊施工降效 | 349092.45
14 | 011601019001 | 协管 | 349092.45
注:采用费率计价方式的，应分别填写“计算基础”“费率”“价格”列数值；采用总价计价方式的，可只填“价格”列数值。
表E.3.2 措施项目清单构成明细分析表
工程名称：装饰及幕墙 | [5 empty] | 标段： |  |  |  | 第2页 共2页
序号 | 项目 编码 | 措施项目名称 | 计算 基础 | 费率 （%） | 价格 （元） | 价格构成明细（元） |  |  |  |  | 备注
[6 empty] | 人工费 | 材料费 | 施工机具 使用费 | 管理费 | 利润
15 | 011601003001 | 其他大型机械进出场及安拆
16 | 011601001002 | 脚手架 |  |  | 4199.48 | 2292.62 | 642.51 | 351.91 | 621.47 | 290.97
17 | 011601002001 | 垂直运输
合计 |  |  |  |  | 26541.39 | 2292.62 | 642.51 | 351.91 | 621.47 | 290.97 | -
注:采用费率计价方式的，应分别填写“计算基础”“费率”“价格”列数值；采用总价计价方式的，可只填“价格”列数值。

## 表E.4.1 其他项目清单计价表【装饰及幕墙】4.5
表E.4.1 其他项目清单计价表
工程名称：装饰及幕墙 |  |  | 标段： |  | 第1页 共1页
序号 | 项目名称 | 暂估(暂定) 金额(元) | 结算(确定) 金额(元) | 调整金额± (元) | 备注
1 | 暂列金额 |  |  |  | 详见本标准表E.4.2
2 | 专业工程暂估价 |  |  |  | 详见本标准表E.4.3
3 | 计日工 |  |  |  | 详见本标准表E.4.4
4 | 总承包服务费 |  |  |  | 详见本标准表E.4.5
5 | 合同中约定的其他项目
合 计 |  |  |  |  | -

## 表E.4.2 暂列金额明细表【装饰及幕墙】4.6
表E.4.2 暂列金额明细表
工程名称：装饰及幕墙 |  |  |  | 标段： |  |  | 第1页 共1页
序号 | 项目名称 | 计算基础 | 费率(%) | 暂定金额(元) | 确定金额(元) | 调整金额±(元) | 备注
1 | 合同价格调整暂列金额
2 | 未确定工程暂列金额
3 | 未确定服务暂列金额
4 | 未确定其他暂列金额
本页小计 |  | - | - |  |  |  | -
合 计 |  | - | - |  |  |  | -
注：1 本表由招标人填写“暂定金额”总额，采用费率计价方式计算暂定金额的，应分别填写“计算基础”“费率”，并计算填写“暂定金额”；采用总价计价方式计算暂定金额的，可直接填写“暂定金额”； 2 投标人应将上述暂定金额填写并计入投标总价； 3 结算时应按合同约定计算并填写“确定金额”。

## 表E.5.1 增值税计价表【装饰及幕墙】4.7
表E.5.1 增值税计价表
工程名称：装饰及幕墙 |  |  | 标段： |  | 第1页 共1页
序号 | 项目名称 | 计算基础说明 | 计算基础 | 税率(%) | 金额（元）
1 | 增值税 | 分部分项工程+措施项目+其他项目-专业工程暂估价-除税甲供材料和甲供设备费 | 375633.84 | 9 | 33807.05
合计 |  |  |  |  | 33807.05

## 表E.1.1-3 单位工程汇总表【智能化工程】5.1
表E.1.1-3 单位工程汇总表
单位工程名称：智能化工程 | 标段： | 第1页 共1页
序号 | 项目内容 | 金额(元)
1 | 分部分项工程 | 443828.20
1.1 | 建筑智能化系统 | 443828.20
2 | 措施项目 | 5989.85
2.1 | 其中：安全生产 | 2980.64
3 | 其他项目
3.1 | 其中：暂列金额
3.2 | 其中：专业工程暂估价
3.3 | 其中：计日工
3.4 | 其中：总承包服务费
3.5 | 其中：合同中约定的其他项目
4 | 增值税 | 40483.62
合 计 |  | 490301.67
注：1 专业工程暂估价为已含税价格，在计算增值税计算基础时不应包含专业工程暂估价金额； 2 本表适用以单项工程、单位工程等为工程量清单编制对象的工程。

## 表E.2.1 分部分项工程项目清单计价表【智能化工程】5.2
表E.2.1 分部分项工程项目清单计价表
工程名称：智能化工程 |  |  |  | 标段： |  |  | 第1页 共55页
序号 | 项目编码 | 项目名称 | 项目特征描述 | 计量 单位 | 工程量 | 金额（元）
[6 empty] | 综合单价 | 合价 | 其中
材料暂估价
|  | 建筑智能化系统 |  |  |  |  | 443828.20
|  | LED显示系统 |  |  |  |  | 237683.87
1 | 030505017001 | 显示设备 | 1、名称：户内全彩LED屏P2.5 2、类别：1.LED显示屏灯珠采用表贴三合一铜线封装；LED封装形式：SMD2121黑灯； 2.LED显示屏采用≤2.5mm点间距； 3.LED显示屏模组尺寸320mm*160mm； 4.LED显示屏采用前/后维护方式，可正面拆卸模组、接收卡、电源等低压器件，具备热插拔能力； 5.LED显示屏符合等同或优于IP5X防护等级； 6.LED显示屏亮度可达到450cd/m²，可通过配套软件0-100%调节，设置亮度定时调节； 7.LED显示屏对比度≥10000：1；LED显示屏杂点率≤1/100000且无连续失控点； 8.LED显示屏亮度均匀性≥99%； | m2 | 52.99 | 3650.65 | 193447.94
本页小计
表E.2.1 分部分项工程项目清单计价表
工程名称：智能化工程 |  |  |  | 标段： |  |  | 第2页 共55页
序号 | 项目编码 | 项目名称 | 项目特征描述 | 计量 单位 | 工程量 | 金额（元）
[6 empty] | 综合单价 | 合价 | 其中
材料暂估价
LED显示色度均匀性±0.001Cx,Cy之内； 9.LED显示屏观看水平≥160°/垂直视角≥140°； 10.LED显示屏刷新频率≥3840Hz； 11.LED显示屏峰值功耗为≤450W/㎡；LED显示屏平均功耗为≤150W/㎡； ▲12.LED显示屏具备低蓝光模式，可在控制软件中选择30%、40%、70%三挡调节显示屏蓝光输出，有效减少蓝光辐射对眼睛的伤害； ▲13.具备LED显示屏开关机次数、使用时长记录，可形成数据保存周期≥100天，并支持对现场温湿度的监测，可在控制软件端实时显示数据，方便用户了解现场屏体、环境温湿度数据情况；
本页小计 | [6 empty] | 193447.94
表E.2.1 分部分项工程项目清单计价表
工程名称：智能化工程 |  |  |  | 标段： |  |  | 第3页 共55页
序号 | 项目编码 | 项目名称 | 项目特征描述 | 计量 单位 | 工程量 | 金额（元）
[6 empty] | 综合单价 | 合价 | 其中
材料暂估价
2 | 031301004001 | 框架结构 | 1、名称：框架结构 2、规格：屏体主（内）框架为235材质的镀锌钢架结构。（原结构拆除） 屏体包边采用+5公分铝塑板装饰包边 | m2 | 54.81 | 443.61 | 24314.26
3 | 030501002001 | 输出设备 | 1、名称：台式电脑 2、规格：(I5-7400 8G 1T 串口 小机箱 office )20英寸 | 台 | 1 | 3762.44 | 3762.44
4 | 030506011001 | 视频控制设备 | 1、名称：视频处理器 2、规格：1.整机带载≥1040万像素自定义输出，宽度≥61440点，高度≥61440点； 2.具备输入分辨率≥3840×2160@60Hz； 3.具备输入信号EDID管理（自定义宽度≥7680点，高度≥7680点）； 4.具备≥16路千兆网口输出，支持网口备份模式； 5.具备视频源任意切换； 6.具备亮度和色温调节； | 台 | 1 | 7777.51 | 7777.51
本页小计 | [6 empty] | 28076.70
表E.2.1 分部分项工程项目清单计价表
工程名称：智能化工程 |  |  |  | 标段： |  |  | 第4页 共55页
序号 | 项目编码 | 项目名称 | 项目特征描述 | 计量 单位 | 工程量 | 金额（元）
[6 empty] | 综合单价 | 合价 | 其中
材料暂估价
7.具备≥8画面显示+≥1路OSD字幕画面； 8.具备画面位置、大小可自由调节； 9.具备检测输入信号、输出网口、接收卡通讯状态，可在软件端进行查看； 10.具备画面回显，通过上位机软件可以实时预览输入输出画面； 11.具备独立3.5mm音频输入输出； 12.具备≥4路HDMI 1.3输入接口，≥1路HDMI2.0输入接口，≥1路DP1.2输入接口；
5 | 030501005001 | 插箱、机柜、台架 | 1、名称：18U加厚机柜 2、规格：600*600*988mm 3、附件：8口10A PDU国标电源插排×1，固定板部件×1,风扇×1,2"重型脚轮×4，M12支脚×4，M6方螺母螺钉×20，内六角扳手×1 4、安装方式：落地安装 | 台 | 1 | 1501.57 | 1501.57
本页小计 | [6 empty] | 9279.08
表E.2.1 分部分项工程项目清单计价表
工程名称：智能化工程 |  |  |  | 标段： |  |  | 第5页 共55页
序号 | 项目编码 | 项目名称 | 项目特征描述 | 计量 单位 | 工程量 | 金额（元）
[6 empty] | 综合单价 | 合价 | 其中
材料暂估价
6 | 030501005002 | 插箱、机柜、台架 | 1、名称：42U加厚机柜 2、规格：600*600*2000mm 3、附件：8口10A PDU国标电源插排×1，固定板部件×1,风扇×1,2"重型脚轮×4，M12支脚×4，M6方螺母螺钉×20，内六角扳手×1 4、安装方式：落地安装 | 台 | 1 | 2300.13 | 2300.13
本页小计 | [6 empty] | 2300.13
表E.2.1 分部分项工程项目清单计价表
工程名称：智能化工程 |  |  |  | 标段： |  |  | 第6页 共55页
序号 | 项目编码 | 项目名称 | 项目特征描述 | 计量 单位 | 工程量 | 金额（元）
[6 empty] | 综合单价 | 合价 | 其中
材料暂估价
7 | 030402011001 | 成套配电箱 | 1、名称：配电柜 2、规格：1.额定功率：≥40kW，输出路数：≥12路 2.输入电压：三相五线制AC380V±10%，频率50Hz±5%，具有高温断电、浪涌、短路、过流、过载保护功能； 3.输出电压：单相三线制AC220V±10%； 4.内置避雷器，具有避雷防雷功能； 5.配电柜含多功能卡控制，具有远程控制功能、RS232串口或千兆网口通信； 6.通过LED显示屏智慧控制系统软件搭配多功能卡实现电源监视、温度监控操作； | 台 | 1 | 4580.02 | 4580.02
|  | 综合布线 |  |  |  |  | 33105.82
8 | 030502007001 | 跳线、跳纤 | 1、名称：音频连接线 2、规格：1.8米音频连接线：卡侬头（母）-卡侬头（公） | 条 | 20 | 28.60 | 572.00
本页小计 | [6 empty] | 5152.02
表E.2.1 分部分项工程项目清单计价表
工程名称：智能化工程 |  |  |  | 标段： |  |  | 第7页 共55页
序号 | 项目编码 | 项目名称 | 项目特征描述 | 计量 单位 | 工程量 | 金额（元）
[6 empty] | 综合单价 | 合价 | 其中
材料暂估价
9 | 030502007002 | 跳线、跳纤 | 1、名称：音频连接线 2、规格：3米音频连接线：卡侬头（母）-卡侬头（公） | 条 | 10 | 33.03 | 330.30
10 | 030502007003 | 跳线、跳纤 | 1、名称：音频连接线 2、规格：1.8米音频连接线：3.5（耳机插头）-双6.35话筒插头 | 条 | 1 | 25.05 | 25.05
11 | 030502007004 | 跳线、跳纤 | 1、名称：音频连接线 2、规格：1.8米音频连接线：6.35话筒插头-6.35话筒插头 | 条 | 2 | 21.50 | 43.00
12 | 030502007005 | 跳线、跳纤 | 1、名称：HDMI 2、规格：15米 | 条 | 2 | 117.32 | 234.64
13 | 030502007006 | 跳线、跳纤 | 1、名称：HDMI 2、规格：2米 | 条 | 5 | 28.60 | 143.00
14 | 030502003001 | 双绞线缆 | 1.名称：六类非屏蔽网线 2.规格：Cat6 3.敷设方式：穿管敷设 | m | 485 | 3.33 | 1615.05
15 | 030502003002 | 双绞线缆 | 1.名称：六类非屏蔽网线 2.规格：Cat6 3.敷设方式：桥架敷设 | m | 727.5 | 3.93 | 2859.08
16 | 030502003003 | 双绞线缆 | 1.名称：音箱线 2.类别：EVJV 2*2.5 3.敷设方式：管内敷设 | m | 606.1 | 10.32 | 6254.95
本页小计 | [6 empty] | 11505.07
表E.2.1 分部分项工程项目清单计价表
工程名称：智能化工程 |  |  |  | 标段： |  |  | 第8页 共55页
序号 | 项目编码 | 项目名称 | 项目特征描述 | 计量 单位 | 工程量 | 金额（元）
[6 empty] | 综合单价 | 合价 | 其中
材料暂估价
17 | 030502003004 | 双绞线缆 | 1.名称：音频线 2.类别：RVPE2*0.5 3.敷设方式：管内敷设 | m | 510.2 | 4.26 | 2173.45
18 | 030412004001 | 配线 | 1.名称：电源线 2.配线形式：管内穿线 3.规格：RVV3*1.5 4.材质：铜芯 | m | 312.5 | 5.93 | 1853.13
19 | 030412004002 | 配线 | 1.名称：电源线 2.配线形式：管内穿线 3.规格：RVV 2*2.5 4.材质：铜芯 | m | 223.9 | 5.49 | 1229.21
20 | 030412004003 | 配线 | 1.名称：电源线 2.配线形式：管内穿线 3.规格：RVV 3*2.5 4.材质：铜芯 | m | 320 | 9.76 | 3123.20
21 | 030412001001 | 配管 | 1.名称：电线管 2.材质：JDG 3.规格：DN20 4.配置形式：暗敷 5.含开槽补槽 | m | 207.1 | 9.34 | 1934.31
22 | 030412001002 | 配管 | 1.名称：电线管 2.材质：JDG 3.规格：DN25 4.配置形式：暗敷 5.含开槽补槽 | m | 192.1 | 13.64 | 2620.24
本页小计 | [6 empty] | 12933.54
表E.2.1 分部分项工程项目清单计价表
工程名称：智能化工程 |  |  |  | 标段： |  |  | 第9页 共55页
序号 | 项目编码 | 项目名称 | 项目特征描述 | 计量 单位 | 工程量 | 金额（元）
[6 empty] | 综合单价 | 合价 | 其中
材料暂估价
23 | 030412001003 | 配管 | 1.名称：电线管 2.材质：JDG 3.规格：DN32 4.配置形式：暗敷 5.含开槽补槽 | m | 25.3 | 14.98 | 378.99
24 | 030412003001 | 桥架 | 1.名称：金属桥架 2.规格：200*100 3.材质：镀锌 | m | 73.6 | 90.59 | 6667.42
25 | 031301005001 | 支/吊架、基础型钢 | 1.名称：桥架支架 2.材质：镀锌角钢 | kg | 60 | 17.48 | 1048.80
|  | 舞台灯光系统 |  |  |  |  | 61383.10
26 | 030413002001 | 装饰灯 | 1、名称：固定染色灯 2、规格：1.采用≥54×3W LED光源，光源平均寿命≥50000H。 2.具备光束角度≥15°，光斑角度≥30°。 3.支持0-25次/秒电子频闪，速度可调节，内置随机频闪或脉冲频闪；支持0-100%电子线性调光。 4.具备RGBW(红绿蓝白)线性混色系统，内置宏功能，支持3200K-7200K色温线性调节。 5.支持DMX信号更新、云端服务器远程在线更新。 | 套 | 21 | 672.08 | 14113.68
本页小计 | [6 empty] | 8095.21
表E.2.1 分部分项工程项目清单计价表
工程名称：智能化工程 |  |  |  | 标段： |  |  | 第10页 共55页
序号 | 项目编码 | 项目名称 | 项目特征描述 | 计量 单位 | 工程量 | 金额（元）
[6 empty] | 综合单价 | 合价 | 其中
材料暂估价
6.采用数码管显示，配置≥4个机械按键。 7.内置NTC温度控测功能，当LED工作过热时，智能降低LED的输出功率。 8.支持DMX512协议，RDM协议，内置主从模式、自走模式、声控模式、手动控制模式。 9.具备≥2种通道模式，由精简模式≥4CH，标准模式≥8CH组成。 10.配置≥1个电源输入接口，≥1个电源输出接口，≥1个DMX512输入接口，≥1个DMX512输出接口。
27 | 030413002002 | 影视灯 | 1、名称：影视灯 2、规格：1.采用≥630*0.2W LED光源，光源平均寿命≥50000H。 2.具备光斑角度≥100°。 3.支持0-25次/秒电子频闪，速度可调节，内置随机频闪或脉冲频闪；支持0-100%电子线性调光。 4.支持DMX信号更新、 | 套 | 6 | 1236.67 | 7420.02
本页小计 | [6 empty] | 14113.68
表E.2.1 分部分项工程项目清单计价表
工程名称：智能化工程 |  |  |  | 标段： |  |  | 第11页 共55页
序号 | 项目编码 | 项目名称 | 项目特征描述 | 计量 单位 | 工程量 | 金额（元）
[6 empty] | 综合单价 | 合价 | 其中
材料暂估价
云端服务器远程在线更新。 5.采用数码管显示，配置≥4个机械按键。 6.内置NTC温度控测功能，当LED工作过热时，智能降低LED的输出功率。 7.支持DMX512协议，RDM协议，内置主从模式、自走模式、手动控制模式。 8.具备≥2种通道模式，由精简模式≥2CH，标准模式≥5CH组成。 9.配置≥1个电源输入接口，≥1个电源输出接口，≥1个DMX512输入接口，≥1个DMX512输出接口。 10.具备Ra≥97，TLCI≥95。 11.支持3000K-6500K色温线性调节。
28 | 030413002003 | 摇头灯 | 1、名称：摇头灯 2、规格：1.配置≥φ145mm口径出光镜头，光束角度≤2.5°。 2.支持0-15次/秒单片式频闪，速度可调节， | 套 | 4 | 2961.72 | 11846.88
本页小计 | [6 empty] | 7420.02
表E.2.1 分部分项工程项目清单计价表
工程名称：智能化工程 |  |  |  | 标段： |  |  | 第12页 共55页
序号 | 项目编码 | 项目名称 | 项目特征描述 | 计量 单位 | 工程量 | 金额（元）
[6 empty] | 综合单价 | 合价 | 其中
材料暂估价
内置随机频闪或脉冲频闪；支持0-100%线性调光，具备≥4种调光曲线（平方曲线、反曲线、直线和S曲线）。 3.配置≥1个颜色盘，由≥14个颜色+≥1个白光组成，双向彩虹效果，速度可调，任意定位功能。 4.配置≥1个固定图案盘，由≥16个固定图案+≥1个白光组成，单向流水，速度可调，任意定位功能。 5.配置≥2个棱镜，由≥1个十六棱镜+≥1个六排镜组成，可正反旋转，速度可调，棱镜叠加功能。 6.配置≥1个独立的雾化片，实现柔光雾化效果。 7.支持DMX信号更新、云端服务器远程在线更新。 8.采用≥2.8英寸全触控LCD显示屏，配置≥5个机械按键。 9.通过实时监控风扇转速，
本页小计
表E.2.1 分部分项工程项目清单计价表
工程名称：智能化工程 |  |  |  | 标段： |  |  | 第13页 共55页
序号 | 项目编码 | 项目名称 | 项目特征描述 | 计量 单位 | 工程量 | 金额（元）
[6 empty] | 综合单价 | 合价 | 其中
材料暂估价
可以在显示屏上显示风扇的旋转状态和速度。 10.配备≥20个独立可编辑场景，单机编程录制出多变的场景灯光效果。 11.支持弹窗式预警功能，在设备运行出现故障或其他问题时自动弹出一个警告窗口 12.支持≥6种屏保模式，当显示屏在一段时间内没有活动时，将自动进入屏保模式。 13采用≥251W 灯泡,光源平均寿命≥3000H。 14.支持RDM协议，单机编程控制模式；具备标准通道模式≥15CH。 15.配置≥1个电源输入接口，≥1个电源输出接口，≥1个DMX512输入接口，≥1个DMX512输出接口。
本页小计 | [6 empty] | 11846.88
表E.2.1 分部分项工程项目清单计价表
工程名称：智能化工程 |  |  |  | 标段： |  |  | 第14页 共55页
序号 | 项目编码 | 项目名称 | 项目特征描述 | 计量 单位 | 工程量 | 金额（元）
[6 empty] | 综合单价 | 合价 | 其中
材料暂估价
29 | 030413002004 | 影视灯 | 1、名称：影视灯 2、规格：1.采用≥200W LED COB光源，光源平均寿命≥50000H。 2.具备≥45°光束角度。 3.支持DMX信号更新、云端服务器远程在线更新。 4.支持0-25次/秒电子频闪，速度可调节，内置随机频闪或脉冲频闪,支持0-100%电子线性调光。 5.支持3000K-6000K色温线性调节。 6.采用数码管显示，配置≥4个机械按键。 7.内置NTC温度控测功能，当LED工作过热时，智能降低LED的输出功率。 8.支持DMX512协议，RDM协议，内置主从模式、自走模式、手动控制模式。 9.具备≥3种通道模式，包含精简模式≥2CH，标准模式≥6CH，拓展模式≥7CH。 | 套 | 9 | 878.20 | 7903.80
本页小计 | [6 empty] | 7903.80
表E.2.1 分部分项工程项目清单计价表
工程名称：智能化工程 |  |  |  | 标段： |  |  | 第15页 共55页
序号 | 项目编码 | 项目名称 | 项目特征描述 | 计量 单位 | 工程量 | 金额（元）
[6 empty] | 综合单价 | 合价 | 其中
材料暂估价
30 | 030413002005 | 特效设备 | 1、名称：特效设备 2、规格：1.具备1%-100%输出大小档位。 2.具备输出烟雾量≥754立方米/分钟。 3.具备喷射距离≥6米。 4.具备输出耗油量≤7分钟/升。。 5.具备0°-130°可调出烟角度。 6.具备机械温控和电子温控。 7.具有油桶容积≥4.0升。 8.支持DMX512协议，RDM控制，手动控制，遥控控制。 9.通道模式：标准模式≥2CH。 | 套 | 2 | 2625.49 | 5250.98
31 | 030404013001 | 控制台 | 1、名称：控台 2、规格：1.具备≥1024个DMX512 通道数。 2.支持≥96台电脑灯的配接数量。 3.支持电脑灯重新配接地址码，支持灯具水平垂直交换，支持灯具通道反相输出。 4.支持灯具通道滑步模式切换， | 台 | 1 | 4057.40 | 4057.40
本页小计 | [6 empty] | 5250.98
表E.2.1 分部分项工程项目清单计价表
工程名称：智能化工程 |  |  |  | 标段： |  |  | 第16页 共55页
序号 | 项目编码 | 项目名称 | 项目特征描述 | 计量 单位 | 工程量 | 金额（元）
[6 empty] | 综合单价 | 合价 | 其中
材料暂估价
支持≥40主通道+≥40微调通道控制，支持R20灯库。 5.具备≥60个可保存的场景，具备≥10个可同时运行的场景，具备≥600步场景的总步数。 6.具备淡入、淡出、LTP滑步场景时间控制。 7.支持推杆启动场景并进行调光，支持互锁场景，支持点控场景。 8.具备图形生成器，每个场景可存储≥5个图形。 9.具备≥10个可同时运行图形数量。 10.具备全局、重演、灯具主控推杆。 11.支持立即黑场。 12.支持转盘调整通道数值，支持推杆调整通道数值，支持推杆调光。 13.支持FAT32格式U盘读取。 14.支持Art-net协议与RDM协议。
本页小计 | [6 empty] | 4057.40
表E.2.1 分部分项工程项目清单计价表
工程名称：智能化工程 |  |  |  | 标段： |  |  | 第17页 共55页
序号 | 项目编码 | 项目名称 | 项目特征描述 | 计量 单位 | 工程量 | 金额（元）
[6 empty] | 综合单价 | 合价 | 其中
材料暂估价
32 | 030404014001 | 控制箱 | 1、名称：直通箱 2、规格：1.具备≥225A总开关，支持过载与短路双重保护高分断空气开关。 2.支持三相独立电压、电流、监测，支持A.B.C三相工作指示灯。 3.支持胶木插≥32A、≥16A防水插、≥19芯插输出方式。 4.支持≥400A犀牛插输入，支持≥24路×4KW 。 5.支持单项可控电路，支持DMX512控台。 | 台 | 1 | 5550.22 | 5550.22
33 | 030504015001 | 信号放大器 | 1、名称：信号放大器 2、规格：1.支持DMX512公母接口输入。 2.支持输入输出光电隔离。 3.支持≥8路独立放大驱动输出。 4.具备信号放大整形功能，延长信号传输距离。 5.具备增强数据总线接入设备数量的能力。 6.具备独立的LED信号指示。 | 个 | 1
本页小计 | [6 empty] | 5550.22
表E.2.1 分部分项工程项目清单计价表
工程名称：智能化工程 |  |  |  | 标段： |  |  | 第18页 共55页
序号 | 项目编码 | 项目名称 | 项目特征描述 | 计量 单位 | 工程量 | 金额（元）
[6 empty] | 综合单价 | 合价 | 其中
材料暂估价
34 | 031301004002 | 大灯勾 | 1、名称：大灯勾 2、参数：1.规格：厚度≥28mm 2.承重：≥50kg 3.卡管：40mm-58mm 4.配套：外六角螺栓M10*30（GB5783，≥4.8级） 5.材质：拉伸铝 | 套 | 32 | 15.97 | 511.04
35 | 031301004003 | 多功能灯勾 | 1、名称：多功能灯勾 2、参数：1.规格：厚度≥30mm 2.承重：≥150kg 3.卡管：44mm-52mm 4.配套：外六角螺栓M10*30（GB5783，≥4.8级） 5.材质：拉伸铝 | 套 | 32 | 35.49 | 1135.68
36 | 031301004004 | 安全绳 | 1、名称：安全绳 2、参数：1.规格：直径≥4.0mm 2.长度：总长≥845mm 3.材质：铁+包胶 4.承重：≥100kg 备注：配1个5号扣，铝套 | 条 | 50 | 4.44 | 222.00
37 | 03B001 | 烟油 | 1、名称：烟油 2、规格：水性烟油，配合烟雾机使用，容量：≥4.5升/瓶 | 瓶 | 4 | 66.54 | 266.16
本页小计 | [6 empty] | 2134.88
表E.2.1 分部分项工程项目清单计价表
工程名称：智能化工程 |  |  |  | 标段： |  |  | 第19页 共55页
序号 | 项目编码 | 项目名称 | 项目特征描述 | 计量 单位 | 工程量 | 金额（元）
[6 empty] | 综合单价 | 合价 | 其中
材料暂估价
38 | 031301004005 | 灯杆 | 1、名称：灯杆 2、规格：根据现场定制 | 批 | 1 | 3105.24 | 3105.24
|  | 扩声系统 |  |  |  |  | 94477.85
39 | 030505003001 | 周边设备 | 1、名称：音频处理器 2、类别：1.后面板具有≥16路线路音频凤凰端子平衡输入接口VN.MY62779（具有48V幻象供电）、≥16路线路音频凤凰端子平衡输出接口、≥1个拨码开关、≥1个RJ45接口、≥1个RS232接口、≥1个RS485接口、≥8个可编程GPIO控制接口、≥1个接地柱；前面板具有≥2.0英寸 IPS 真彩显示屏、≥1个编码旋钮、≥1个USB存储设备接口。 ▲2.输入通道支持前级放大、信号发生器、扩展器、压缩器、均衡器（≥12段参量均衡、可选10/15/31段图示均衡器可调，图示均衡器可用于单独调节带宽）、闪避器、 | 台 | 1 | 4060.36 | 4060.36
本页小计 | [6 empty] | 3105.24
表E.2.1 分部分项工程项目清单计价表
工程名称：智能化工程 |  |  |  | 标段： |  |  | 第20页 共55页
序号 | 项目编码 | 项目名称 | 项目特征描述 | 计量 单位 | 工程量 | 金额（元）
[6 empty] | 综合单价 | 合价 | 其中
材料暂估价
AGC自动增益、AM自动混音功能（门限式、增益共享式）、AFC自适应反馈消除、AEC回声消除、ANC噪声消除、音频矩阵；输出通道支持均衡器（≥12段参量均衡、可选10/15/31段图示均衡器可调，图示均衡器可用于单独调节带宽）、延时器、分频器、高低通滤波器、限幅器；基于啸叫检测门限更新法，具有移频+陷波组合反馈抑制，可以使用≥24个可编程陷波点，可自由分配动态/静态点，自动/手动切换。 3.具有矩阵增益调节功能，每个输入通道参与混音的增益可调，增益调节范围等同或优于-72db到12db。 ▲4.音频处理器具有跨平台软件，可运行的操作系统版本≥8种，包括Windows7/10/11
本页小计
表E.2.1 分部分项工程项目清单计价表
工程名称：智能化工程 |  |  |  | 标段： |  |  | 第21页 共55页
序号 | 项目编码 | 项目名称 | 项目特征描述 | 计量 单位 | 工程量 | 金额（元）
[6 empty] | 综合单价 | 合价 | 其中
材料暂估价
、银河麒麟桌面操作系统（兆芯版）、银河麒麟桌面操作系统（飞腾版）、macOS系统、统信UOS、Ubuntu桌面版操作系统。 5.产品具有PC客户端、手机移动端、安卓平板端不同控制方式，可以通同时登入APP软件、PC客户端同时连接设备，并实现多端数据的同步。 6.设备具有编码旋钮和IPS屏幕，可用于控制和配置设备静音，增益，场景；IPS屏幕能够显示IP地址，输入和输出通道的实时电平。 7.具有设备定位功能，客户端一键定位局域网内同类设备，被定位的设备会显示定位信息。 8.设备具有统一集中控制功能，支持≥65535台设备通过软件集中控制。 ▲9.
本页小计
表E.2.1 分部分项工程项目清单计价表
工程名称：智能化工程 |  |  |  | 标段： |  |  | 第22页 共55页
序号 | 项目编码 | 项目名称 | 项目特征描述 | 计量 单位 | 工程量 | 金额（元）
[6 empty] | 综合单价 | 合价 | 其中
材料暂估价
音频处理器软件可融入会议音频综合管理平台实现音频设备统一管理，平台可扫描数字会议主机、音频处理器、混音器、抑制器、功放类产品在线情况，同款产品多台在线设备也可扫描，并显示设备硬件名称、硬件IP地址、在线、离线状态信息；具备一键上传配置信息至云端或保存本地进行备份和一键还原配置信息功能。
本页小计 | [6 empty] | 4060.36
表E.2.1 分部分项工程项目清单计价表
工程名称：智能化工程 |  |  |  | 标段： |  |  | 第23页 共55页
序号 | 项目编码 | 项目名称 | 项目特征描述 | 计量 单位 | 工程量 | 金额（元）
[6 empty] | 综合单价 | 合价 | 其中
材料暂估价
40 | 030505005001 | 扬声器 | 1、名称：主扩线阵全频音箱 2、类别：1.音箱类型为二分频线性阵列全频音箱。 2.功率≥500W，阻抗：≤8Ω，频率范围等同或优于70Hz-20kHz，最大声压级≥127dB。 3.灵敏度SPL（1W/1M）≥100dB (1M/1W )，低频扬声器：≥8" x 2，高频扬声器：≥75mm（3"）压缩驱动器*1。 4.水平覆盖角(-6dB)≥90°，垂直覆盖角(-6dB)≥10°。 | 台 | 6 | 3151.15 | 18906.90
41 | 030505005002 | 扬声器 | 1、名称：主扩线阵低频音箱 2、类别：1.音箱类型为低频音箱，低频扬声器单元18" x 1。 2.功率≥600W，阻抗：≤8Ω。 3.频率范围等同或优于40Hz-400Hz，灵敏度SPL（1W/1M）≥100dB (1M/1W)，最大声压级≥128dB。 | 台 | 2 | 3772.20 | 7544.40
本页小计 | [6 empty] | 26451.30
表E.2.1 分部分项工程项目清单计价表
工程名称：智能化工程 |  |  |  | 标段： |  |  | 第24页 共55页
序号 | 项目编码 | 项目名称 | 项目特征描述 | 计量 单位 | 工程量 | 金额（元）
[6 empty] | 综合单价 | 合价 | 其中
材料暂估价
42 | 031301004006 | 音箱支架 | 1、名称：音箱支架 2、规格：1.标配长度：≥6米；包含：葫芦架1套。承重：≥2t。 2.材质：国标G80级锰钢；外壳：加厚合金钢。 3.表面处理：淬火工艺+镀锌；颜色：黄色+红色。 4.链条破断应力：≥800Mpa。 5.刹车系统：双重干式；轴承：滚针轴承。 | 套 | 2 | 1330.82 | 2661.64
43 | 030505005003 | 扬声器 | 1、名称：辅助音箱（含支架） 2、类别：1.阻抗≤8Ω 2.频响等同或优于60Hz~20KHz 3.额定功率≥200W 4.灵敏度≥96dB/W/M 5.水平覆盖角≥80°，垂直覆盖角≥60° 6.高音≥1.4"压缩高音单元×1 7.低音≥8"低音×1 | 台 | 4 | 1288.39 | 5153.56
本页小计 | [6 empty] | 7815.20
表E.2.1 分部分项工程项目清单计价表
工程名称：智能化工程 |  |  |  | 标段： |  |  | 第25页 共55页
序号 | 项目编码 | 项目名称 | 项目特征描述 | 计量 单位 | 工程量 | 金额（元）
[6 empty] | 综合单价 | 合价 | 其中
材料暂估价
44 | 030505005004 | 扬声器 | 1、名称：返听音箱 2、类别：1.阻抗≤8Ω 2.频响等同或优于60Hz-20KHz 3.额定功率≥300W 4.灵敏度≥98dB/W/M 5.水平覆盖角≥80°，垂直覆盖角≥60° 6.高音≤1.4"压缩高音单元×1；低音：10"低音×1 | 台 | 2 | 2042.52 | 4085.04
45 | 030505004001 | 功率放大器 | 1、名称：主扩线阵全频音箱功放 2、参数：1.标准≤1U机柜式设计；采用PFC+开关电源+D类数字功放设计方案；输出功率：立体声@8Ω：≥700W×2；立体声@4Ω：≥1000W×2；桥接@16Ω：≥1400W；桥接@8Ω：≥2000W。 2.开关电源采用LLC谐振电源短路保护电路和D类数字功放一体模块化设计，保证半桥LLC开关电源稳定性和可靠性。 3. | 台 | 3 | 3630.83 | 10892.49
本页小计 | [6 empty] | 4085.04
表E.2.1 分部分项工程项目清单计价表
工程名称：智能化工程 |  |  |  | 标段： |  |  | 第26页 共55页
序号 | 项目编码 | 项目名称 | 项目特征描述 | 计量 单位 | 工程量 | 金额（元）
[6 empty] | 综合单价 | 合价 | 其中
材料暂估价
支持开机软启动功能，软启动过程中电源需求缓慢上升，减少对电网和其他电子设备的电流冲击。 4.开关电源内置EMI电路，有效的抑制电源谐波，达到欧盟绿色电源标准。 5.数字功放核心的调制和匹配电路技术，让功放还原真实原声。 6.整机转换效率达到85%以上。 7.数字功放电源自适应音频调整节能功能，实现智能削峰限幅器，控制功率模块及扬声器系统在安全范围内工作。 8.MONO /STEREO/BRIDGE三种模式可选择切换。 9.开机软启动，防止开机时向电网吸收大电流，干扰其它用电设备。 10.内置六大保护电路模块，为功放的可靠性保驾护航，具有：过压保护，欠压保护，过流保护，
本页小计
表E.2.1 分部分项工程项目清单计价表
工程名称：智能化工程 |  |  |  | 标段： |  |  | 第27页 共55页
序号 | 项目编码 | 项目名称 | 项目特征描述 | 计量 单位 | 工程量 | 金额（元）
[6 empty] | 综合单价 | 合价 | 其中
材料暂估价
直流保护，输出短路保护，温控风扇等功能。
46 | 030505004002 | 功率放大器 | 1、名称：主扩线阵低频音箱功放 2、参数：1.标准≤1U机柜式设计机柜式设计，采用PFC+开关电源+D类数字功放设计方案。 2.开机软启动功能，软启动过程中电源需求缓慢上升，减少对电网和其他电子设备的电流冲击。 3.采用数字功放双环路压限保护电路，避免开机瞬间的大电流冲击扬声器，减少对扬声器的损害风险，为功放全方位系统保护。 4.采用开关电源输出电压自启停动态节能的功能，自适应动态功率高效转换功能。 5.支持过压保护、欠压保护、过流保护、输出短路保护、温度压限、信号压限、温度自动控风扇等功能，很大程度提高功放稳定性和可靠性 | 台 | 1 | 5582.69 | 5582.69
本页小计 | [6 empty] | 10892.49
表E.2.1 分部分项工程项目清单计价表
工程名称：智能化工程 |  |  |  | 标段： |  |  | 第28页 共55页
序号 | 项目编码 | 项目名称 | 项目特征描述 | 计量 单位 | 工程量 | 金额（元）
[6 empty] | 综合单价 | 合价 | 其中
材料暂估价
。 6.XLR平衡式输入/XLR 平衡式LINK输出；SPEAKON音响插座输出。 7.MONO /STEREO/BRIDGE三种模式可选择切换。 8.灵敏度1V/2V可选择切换。 9.带温控风机，开机即转，随着温度长高风扇加速。 10.面板有信号（绿）、削顶（橙）、保护指示灯（红）、电源指示灯（蓝）。 11.输出功率（1KHz/THD≤1％）：连续功率：立体声8Ω×2：≥2*1000W；立体声4Ω×2：≥2*1700W；立体声2Ω×2：≥2*2900W；桥接16Ω：≥2000W；桥接8Ω：≥3400W；桥接4Ω：≥5800W。
本页小计 | [6 empty] | 5582.69
表E.2.1 分部分项工程项目清单计价表
工程名称：智能化工程 |  |  |  | 标段： |  |  | 第29页 共55页
序号 | 项目编码 | 项目名称 | 项目特征描述 | 计量 单位 | 工程量 | 金额（元）
[6 empty] | 综合单价 | 合价 | 其中
材料暂估价
47 | 030505004003 | 功率放大器 | 1、名称：辅助音箱功放 2、参数：1.标准≤1U机箱设计，采用D类数字功放设计方案。 2.标准XLR输入接口，和LINK输出口。 3.电源采用开关电源技术，效率高，有效的抑制电源谐波。 4.内置智能削峰限幅器，支持开机软启动，防止开机时向电网吸收大电流，干扰其它用电设备。 5.具有：过压保护，欠压保护，过流保护，直流保护，输出短路保护，温控风扇等功能。 6.输出功率：立体声@8Ω：≥350W×2；立体声@4Ω：≥600W×2。 | 台 | 2 | 2566.17 | 5132.34
48 | 030505004004 | 功率放大器 | 1、名称：返听音箱功放 2、参数：1.标准≤1U机柜式设计；采用PFC+开关电源+D类数字功放设计方案；输出功率：立体声@8Ω：≥500W×2； | 台 | 1 | 3275.94 | 3275.94
本页小计 | [6 empty] | 5132.34
表E.2.1 分部分项工程项目清单计价表
工程名称：智能化工程 |  |  |  | 标段： |  |  | 第30页 共55页
序号 | 项目编码 | 项目名称 | 项目特征描述 | 计量 单位 | 工程量 | 金额（元）
[6 empty] | 综合单价 | 合价 | 其中
材料暂估价
立体声@4Ω：≥850W×2；桥接@8Ω：≥1700W。 2.开关电源采用LLC谐振电源短路保护电路和D类数字功放一体模块化设计，保证半桥LLC开关电源稳定性和可靠性。 3.支持开机软启动功能，软启动过程中电源需求缓慢上升，减少对电网和其他电子设备的电流冲击。 4.开关电源内置EMI电路，有效的抑制电源谐波，达到欧盟绿色电源标准。 5.数字功放核心的调制和匹配电路技术，让功放还原真实原声。 6.整机转换效率达到85%以上。 7.数字功放电源自适应音频调整节能功能，实现智能削峰限幅器，控制功率模块及扬声器系统在安全范围内工作。 8.MONO /STEREO/BRIDGE三种模式可选择切换。 9.开机软启动，
本页小计
表E.2.1 分部分项工程项目清单计价表
工程名称：智能化工程 |  |  |  | 标段： |  |  | 第31页 共55页
序号 | 项目编码 | 项目名称 | 项目特征描述 | 计量 单位 | 工程量 | 金额（元）
[6 empty] | 综合单价 | 合价 | 其中
材料暂估价
防止开机时向电网吸收大电流，干扰其它用电设备。 10.内置六大保护电路模块，为功放的可靠性保驾护航，具有：过压保护，欠压保护，过流保护，直流保护，输出短路保护，温控风扇等功能。
本页小计 | [6 empty] | 3275.94
表E.2.1 分部分项工程项目清单计价表
工程名称：智能化工程 |  |  |  | 标段： |  |  | 第32页 共55页
序号 | 项目编码 | 项目名称 | 项目特征描述 | 计量 单位 | 工程量 | 金额（元）
[6 empty] | 综合单价 | 合价 | 其中
材料暂估价
49 | 030505002001 | 调音台 | 2、规格：1.支持≥8路麦克风输入兼容6路线路输入接口，支持≥2路立体声输入接口，≥4路RCA输入，话筒接口幻象电源：+48V。 2.具有≥2组立体声输出、≥4路编组输出、≥4路辅助输出、≥1个耳机监听输出、≥1个接口双路效果输出 、≥1组控制室输出、≥1组主混音断点插入、≥6个断点插入。 3.内置≥24位DSP效果器，提供≥100种预设效果。 4.具备≥13个60mm行程的高精密碳膜推子。 5.内置USB声卡模块，支持连接电脑进行音乐播放和声音录音；内置MP3播放器，支持≥1个USB接口接U盘播放音乐。 | 台 | 1 | 2861.56 | 2861.56
50 | 030505003002 | 周边设备 | 1、名称：抑制器 2、规格：1.基于啸叫检测门限更新法，具有移频+陷波反馈抑制功能，可以使用≥ | 台 | 1 | 2584.12 | 2584.12
本页小计 | [6 empty] | 2861.56
表E.2.1 分部分项工程项目清单计价表
工程名称：智能化工程 |  |  |  | 标段： |  |  | 第33页 共55页
序号 | 项目编码 | 项目名称 | 项目特征描述 | 计量 单位 | 工程量 | 金额（元）
[6 empty] | 综合单价 | 合价 | 其中
材料暂估价
48个可编程陷波点。 2.前面板具有≥48个LED灯陷波状态指示灯（具有≥2×12个静态点和≥2×12个动态点）、≥2英寸IPS真彩显示屏、≥1个编码旋钮；后面板具有≥1个船形开关、≥2路XLR母座+2路TRS母座模拟输入、≥2路XLR公座+2路TRS母座模拟输出、≥1个RJ45接口。 3.设备具有编码旋钮和≥2.0英寸IPS屏幕，可用于控制和配置设备直通、场景。IPS屏幕能够显示IP地址，输入和输出通道的实时电平。 4.具有设备定位，PC客户端具有一键定位局域网内同类设备功能，被定位到的设备会在显示屏上显示定位信息。 5.设备具有统一集中控制功能，支持≥65535台设备通过软件集中控制。
本页小计
表E.2.1 分部分项工程项目清单计价表
工程名称：智能化工程 |  |  |  | 标段： |  |  | 第34页 共55页
序号 | 项目编码 | 项目名称 | 项目特征描述 | 计量 单位 | 工程量 | 金额（元）
[6 empty] | 综合单价 | 合价 | 其中
材料暂估价
6.支持多客户端数据同步，≥2个客户端以上连接混音器设备时，可实现多端数据同步。 7.反馈抑制器软件可融入会议音频综合管理平台实现音频设备统一管理，平台可扫描数字会议主机、音频处理器、混音器、抑制器、功放类产品在线情况，同款产品多台在线设备也可扫描，并显示设备硬件名称、硬件IP地址、在线、离线状态信息；具备一键上传配置信息至云端或保存本地进行备份和一键还原配置信息功能。
本页小计 | [6 empty] | 2584.12
表E.2.1 分部分项工程项目清单计价表
工程名称：智能化工程 |  |  |  | 标段： |  |  | 第35页 共55页
序号 | 项目编码 | 项目名称 | 项目特征描述 | 计量 单位 | 工程量 | 金额（元）
[6 empty] | 综合单价 | 合价 | 其中
材料暂估价
51 | 030505006001 | 电源 | 1、名称：电源管理器 2、类别：1.支持8通道电源时序打开/关闭，每路动作延时时间：1秒，支持远程控制（上电+24V直流信号）8通道电源时序打开/关闭—当电源开关锁处于off位置时有效。支持配置CH1和CH2通道为受控或不受控状态。 2.当远程控制有效时同时控制后板ALARM（报警）端口导通—起到级联控制ALARM（报警）功能。 3.单个通道最大负载功率2200W，所有通道负载总功率达6000W。输出连接器：多用途电源插座。 | 台 | 2 | 721.23 | 1442.46
52 | 030505006002 | 电源 | 1、名称：电源管理器 2、类别：▲1.具有≥12路电源插座，支持≥6路10A的、≥6路16A的插座规格。 2.每路有单独的滤波器。 ▲3.前面板具有≥2路电源插座。 4.采用≥3芯单相的电源接线接口 | 台 | 2 | 2730.76 | 5461.52
本页小计 | [6 empty] | 1442.46
表E.2.1 分部分项工程项目清单计价表
工程名称：智能化工程 |  |  |  | 标段： |  |  | 第36页 共55页
序号 | 项目编码 | 项目名称 | 项目特征描述 | 计量 单位 | 工程量 | 金额（元）
[6 empty] | 综合单价 | 合价 | 其中
材料暂估价
。 5.具备有数字电压指示功能，可实时的指示电网电压。 6.支持密码锁定功能。 ▲7.具有通道延时编辑功能，可以自定义修改通道间的延时时间。集成RS485远程控制功能，支持通过USB、RS485、RS232多样控制方式。 8.支持定时开关机任务的功能，定时时长最长可设置达≥12个月的定时开关机功能。 9.支持通过LINK口实现多台（同款）电源时序器级联；支持通过前面板按键设置设备地址码。
53 | 030505007001 | 会议专用设备 | 1、名称：U段无线手持话筒 2、规格：1.基于数字U段的传输技术，pi/4-DQPSK调制方式，采用国产主控芯片，传输距离≥80米，接收机具有≥2路平衡输出、≥1路非平衡混音输出；具有混响 | 台 | 2 | 2247.65 | 4495.30
本页小计 | [6 empty] | 5461.52
表E.2.1 分部分项工程项目清单计价表
工程名称：智能化工程 |  |  |  | 标段： |  |  | 第37页 共55页
序号 | 项目编码 | 项目名称 | 项目特征描述 | 计量 单位 | 工程量 | 金额（元）
[6 empty] | 综合单价 | 合价 | 其中
材料暂估价
、均衡、智能静音、音频加密、功率调节功能。 2.具有≥1台接收主机、≥2只手持发射机；频率范围等同或优于470MHz-510MHz、540MHz-590MHz、640MHz-690MHz、807MHz-830MHz四个频段使用。 ▲3.接收机前面板具有≥2个显示屏、≥2个编码旋钮、≥2个频率扫描实体按键、≥2个红外对频实体按键、≥1个电源开关按键、≥1个二合一指示灯（红外发射管+对频指示灯）；后面板具有≥1个LINE-OUT接口、≥2个XLR-OUT接口、≥2个BNC接口、≥1个DC接口。发射机具有≥1个OLED 显示屏、≥1个开关机/静音按键、≥2个工作状态指示灯。 ▲4.具有自动静音功能，麦克风跌落、抛掷时，毫秒级自动静音，避免冲击声；
本页小计
表E.2.1 分部分项工程项目清单计价表
工程名称：智能化工程 |  |  |  | 标段： |  |  | 第38页 共55页
序号 | 项目编码 | 项目名称 | 项目特征描述 | 计量 单位 | 工程量 | 金额（元）
[6 empty] | 综合单价 | 合价 | 其中
材料暂估价
实时监测设备姿态，静置≥5秒静音，≥8分钟关机，无需手动干预。 ▲5.具有多档位混响调节功能，混响效果≥15625个，效果占比、回响延时、混响幅度调节，三种音效各具有≥25档调节方式。 6.具有多频段均衡调节功能，均衡调节≥2197种，麦克风均衡器调节功能，具有高、中、低音三种调节档位，每种效果支持≥13档调节。 7.具有长时间续航，发射机使用时长≥10小时。 8.具有ID码防串扰功能，采用32位唯一ID码，用于接收和发射配对，收发ID码必须相同才能对码，能够有效防止相同频率的信号相互串台。 9.接收机具有≥2个2.2英寸的TFT-LCD显示屏；发射机具有≥0.96英寸OLED显示屏，
本页小计
表E.2.1 分部分项工程项目清单计价表
工程名称：智能化工程 |  |  |  | 标段： |  |  | 第39页 共55页
序号 | 项目编码 | 项目名称 | 项目特征描述 | 计量 单位 | 工程量 | 金额（元）
[6 empty] | 综合单价 | 合价 | 其中
材料暂估价
能够显示频率信息、音频加密状态、功率挡位、静音状态、电量格数信息。 3、包含内嵌软件。
54 | 030505007002 | 会议专用设备 | 1、名称：U段无线头戴话筒 2、规格：1.基于数字U段的传输技术，pi/4-DQPSK调制方式，采用国产主控芯片，传输距离≥80米，接收机具有≥2路平衡输出、≥1路非平衡混音输出；具有混响、均衡、智能静音、音频加密、功率调节功能。 2.具有≥1台接收主机、≥2只头戴腰包；频率范围等同或优于470MHz-510MHz、540MHz-590MHz、640MHz-690MHz、807MHz-830MHz四个频段使用。 ▲3.接收机前面板具有≥2个TFT-LCD显示屏、≥2个编码旋钮、≥2个频率扫描实体按键、≥2个红外对频实体按键、≥ | 台 | 2 | 2247.65 | 4495.30
本页小计 | [6 empty] | 4495.30
表E.2.1 分部分项工程项目清单计价表
工程名称：智能化工程 |  |  |  | 标段： |  |  | 第40页 共55页
序号 | 项目编码 | 项目名称 | 项目特征描述 | 计量 单位 | 工程量 | 金额（元）
[6 empty] | 综合单价 | 合价 | 其中
材料暂估价
1个电源开关按键、≥1个二合一指示灯（红外发射管+对频指示灯）；后面板具有≥1个LINE-OUT接口、≥2个XLR-OUT接口、≥2个BNC接口、≥1个DC接口。发射机具有≥1个显示屏、≥4个实体按键（包括≥1个静音键、≥1个音量减少键、≥1个音量增加键、≥1个电源开关键）、≥1个电源状态指示灯、≥1个静音指示灯。 ▲4.具有多档位混响调节功能，混响效果≥15625个，效果占比、回响延时、混响幅度调节，三种音效各具有≥25档调节方式。 5.具有多频段均衡调节功能，均衡调节≥2197种，麦克风均衡器调节功能，具有高、中、低音三种调节档位，每种效果支持≥13档调节。 6.具有长时间续航，发射机连续使用时长≥
本页小计
表E.2.1 分部分项工程项目清单计价表
工程名称：智能化工程 |  |  |  | 标段： |  |  | 第41页 共55页
序号 | 项目编码 | 项目名称 | 项目特征描述 | 计量 单位 | 工程量 | 金额（元）
[6 empty] | 综合单价 | 合价 | 其中
材料暂估价
10小时。 7.具有ID码防串扰功能，采用32位唯一ID码，用于接收和发射配对，收发ID码必须相同才能对码，能够有效防止相同频率的信号相互串台。 8.接收机具有≥2个2.2英寸的TFT-LCD显示屏；发射机具有≥0.96英寸OLED显示屏，能够显示频率信息、音频加密状态、功率挡位、静音状态、电量格数信息。 3、包含内嵌软件。
本页小计 | [6 empty] | 4495.30
表E.2.1 分部分项工程项目清单计价表
工程名称：智能化工程 |  |  |  | 标段： |  |  | 第42页 共55页
序号 | 项目编码 | 项目名称 | 项目特征描述 | 计量 单位 | 工程量 | 金额（元）
[6 empty] | 综合单价 | 合价 | 其中
材料暂估价
55 | 030505007003 | 会议专用设备 | 1、名称：大合唱话筒 2、规格：1.采用柱极式电容麦克风设计，具有良好的束状特性。 2.接口：平衡式XLR接口；方向特性：束状 3.支持单只麦克风或多只麦克风同时使用。 4.幻象供电：≥+48V 3、支架规格：高度：等同或优于980-1680mm 斜杠：等同或优于550-900mm | 台 | 2 | 712.78 | 1425.56
56 | 030505007004 | 会议专用设备 | 1、名称：话筒天线 2、规格：1.射频频率范围等同或优于470～950MHz 2.驻波比：≤2.0 3.输入阻抗：≤50Ω 4.指向性：≥180度指向 | 台 | 1 | 1330.82 | 1330.82
本页小计 | [6 empty] | 2756.38
表E.2.1 分部分项工程项目清单计价表
工程名称：智能化工程 |  |  |  | 标段： |  |  | 第43页 共55页
序号 | 项目编码 | 项目名称 | 项目特征描述 | 计量 单位 | 工程量 | 金额（元）
[6 empty] | 综合单价 | 合价 | 其中
材料暂估价
57 | 030504016001 | 终端设备 | 1、名称：天线分配器 2、规格：1.具备≥2个天线输入接口，支持接收天线信号，实现分配多路射频信号的效果。 2.具备放大射频信号，补偿因信号功率被分配至多个输出而造成的插入损耗。 3.具备≥2个天线级联接口，支持无限制级联分配器，可实现扩展无线话筒的目的。 4.具备≥4个直流电源输出接口，支持给≥4台接收机供电，减少适配器数量和免去繁琐布线。 | 个 | 1 | 912.30 | 912.30
58 | 030505003003 | 周边设备 | 1、名称：卡农头地插 2、类别：卡农头 | 台 | 2 | 85.34 | 170.68
59 | 030502010001 | 信息、网络插座 | 1、名称：多媒体信息地插 2、配置接口：1个多功能电源，网络，3.5音频，HDMI | 个 | 2 | 179.80 | 359.60
本页小计 | [6 empty] | 1442.58
表E.2.1 分部分项工程项目清单计价表
工程名称：智能化工程 |  |  |  | 标段： |  |  | 第44页 共55页
序号 | 项目编码 | 项目名称 | 项目特征描述 | 计量 单位 | 工程量 | 金额（元）
[6 empty] | 综合单价 | 合价 | 其中
材料暂估价
60 | 030505005005 | 扬声器 | 1、名称：监听音箱 2、参数：1.双放大器有源扬声器系统，低音扬声器≥70W峰值功率，高音扬声器≥50W峰值功率；≥1" 软球顶高音喇叭，≥5.25" 复合玻璃纤维低音喇叭。 2.0°相位声音响应。 3.具有低失真反射端口，精密指向性高音波导。 4.频响范围等同或优于50Hz-20kHz 5.最大声压级≥107dB 6.水平扩散角度≥110°、垂直扩散角度≥70° 7.总功率(D类功放)≥120W，高音≥50W，低音≥70w 8.低音微调、高音微调支持-1.5dB/0dB/+1.5dB | 对 | 1 | 1643.27 | 1643.27
|  | 监控系统 |  |  |  |  | 17177.56
61 | 030506010001 | 监控摄像设备 | 1、名称：全彩全景枪球智能一体机 2、类别：★内置2个镜头， | 台 | 3 | 2671.65 | 8014.95
本页小计 | [6 empty] | 1643.27
表E.2.1 分部分项工程项目清单计价表
工程名称：智能化工程 |  |  |  | 标段： |  |  | 第45页 共55页
序号 | 项目编码 | 项目名称 | 项目特征描述 | 计量 单位 | 工程量 | 金额（元）
[6 empty] | 综合单价 | 合价 | 其中
材料暂估价
可以输出两路视频图像，1路全景视频图像、1路细节视频图像 ★内置2颗GPU芯片 ★需具备智能分析抗干扰功能，当篮球、小狗、树叶等非人或车辆目标经过检测区域时，不会触发报警 ★支持双路智能行为分析功能，全景通道和细节通道均支持区域入侵、越界侦测、进入区域、离开区域等SMART智能行为分析功能 支持同时检测5张人脸，支持对运动人脸进行检测、跟踪、抓拍、评分、筛选，输出最优的人脸抓图 内置加热玻璃，有效除雾 传感器类型: 【全景】1/1.8＂progressive scan CMOS，【细节】1/2.8＂progressive scan CMOS 最低照度: 【全景】0.0005
本页小计
表E.2.1 分部分项工程项目清单计价表
工程名称：智能化工程 |  |  |  | 标段： |  |  | 第46页 共55页
序号 | 项目编码 | 项目名称 | 项目特征描述 | 计量 单位 | 工程量 | 金额（元）
[6 empty] | 综合单价 | 合价 | 其中
材料暂估价
Lux @（F1.0，AGC ON），0 Lux with light 【细节】0.005 Lux @（F1.6，AGC ON），黑白：0.001Lux @（F1.6，AGC ON），0 Lux with IR 宽动态: 120 dB超宽动态 焦距: 【全景】4 mm；【细节】4.8 mm~110 mm，23倍光学变倍 视场角: 【全景】水平视场角：88.7°，垂直视场角：44.7°，【细节】水平视场角：57.6°~2.7°（广角~望远） 水平范围: 360° 垂直范围: -15°~90°（自动翻转） 水平速度: 水平键控速度：0.1°~160°/s，速度可设；水平预置点速度：240°/s 垂直速度: 垂直键控速度：0.1°~120°/s，速度可设；垂直预置点速度：200°/s
本页小计
表E.2.1 分部分项工程项目清单计价表
工程名称：智能化工程 |  |  |  | 标段： |  |  | 第47页 共55页
序号 | 项目编码 | 项目名称 | 项目特征描述 | 计量 单位 | 工程量 | 金额（元）
[6 empty] | 综合单价 | 合价 | 其中
材料暂估价
主码流帧率分辨率: 【全景】：50 Hz: 25 fps (2560 × 1440); 60 Hz: 30 fps (2560 × 1440) 【细节】： 50 Hz: 25 fps (2560 × 1440); 60 Hz: 30 fps (2560 × 1440) 视频压缩标准: H.265,H.264,MJPEG 网络存储: NAS (NFS，SMB/ CIFS), ANR 网络接口: RJ45网口,自适应10M/100M网络数据 SD卡扩展: 内置Micro SD卡插槽,支持Micro SD(即TF卡)/Micro SDHC/Micro SDXC卡,最大支持256G 报警输入: 2路报警输入 报警输出: 1路报警输出 音频输入: 1路音频输入 音频输出: 1路音频输出 白光照射距离:【全景】30 m 红外照射距离:【细节】150 m
本页小计
表E.2.1 分部分项工程项目清单计价表
工程名称：智能化工程 |  |  |  | 标段： |  |  | 第48页 共55页
序号 | 项目编码 | 项目名称 | 项目特征描述 | 计量 单位 | 工程量 | 金额（元）
[6 empty] | 综合单价 | 合价 | 其中
材料暂估价
供电方式: DC36V±25% 除雾: 加热玻璃除雾 防护: IP66 3、含支架
62 | 030506010002 | 监控摄像设备 | 1、名称：400万星光级网络摄像机 2、类别：400万 1/3" CMOS红外筒型网络摄像机 支持Smart侦测：10项事件检测，1项异常检测 ★最低照度彩色不大于0.005 lx，黑白不大于0.0005 lx。 宽动态: 120 dB 焦距&视场角: 2.8 mm，水平视场角：97°，垂直视场角：52.3°，对角视场角：114.3° 4 mm，水平视场角：78.8°，垂直视场角:40.5°，对角视场角：93.9° 6 mm，水平视场角：49.1°，垂直视场角：26.3°，对角视场角：57.2° 8 mm，水平视场角：37.5°，垂直视场角：20.7°， | 台 | 2 | 677.85 | 1355.70
本页小计 | [6 empty] | 8014.95
表E.2.1 分部分项工程项目清单计价表
工程名称：智能化工程 |  |  |  | 标段： |  |  | 第49页 共55页
序号 | 项目编码 | 项目名称 | 项目特征描述 | 计量 单位 | 工程量 | 金额（元）
[6 empty] | 综合单价 | 合价 | 其中
材料暂估价
对角视场角：43.3° 12 mm，水平视场角：23.4°，垂直视场角：13.3°，对角视场角：26.88° 补光灯类型: 红外灯 补光距离: 最远可达30 m 红外波长范围: 850 nm 防补光过曝: 支持 最大图像尺寸: 2688 × 1520（默认2560 × 1440） 视频压缩标准: 主码流：H.265/H.264 网络存储: 支持NAS（NFS，SMB/CIFS均支持） 音频: 1个内置麦克风 网络: 1个RJ45 10 M/100 M自适应以太网口 启动和工作温湿度: -30 ℃~60 ℃，湿度小于95%（无凝结） 供电方式: DC：12 V ± 25%，支持防反接保护 电流及功耗: DC：12 V，0.41 A，最大功耗：5
本页小计
表E.2.1 分部分项工程项目清单计价表
工程名称：智能化工程 |  |  |  | 标段： |  |  | 第50页 共55页
序号 | 项目编码 | 项目名称 | 项目特征描述 | 计量 单位 | 工程量 | 金额（元）
[6 empty] | 综合单价 | 合价 | 其中
材料暂估价
W 电源接口类型: Ø5.5 mm圆口 ★支持IP67防尘防水 3、含支架
63 | 030503001001 | 监控电源 | 1、名称：监控电源 2、规格：12V240W | 台 | 1 | 66.54 | 66.54
64 | 030501015001 | 交换机 | 1、名称：8口千兆交换机 2、功能：1、交换容量≥336Gbps，包转发率≥30Mpps； 2、10/100/1000M以太网电口≥10，1000M/2.5G SFP千兆光接口≥2个； 3、采用绿色环保设计，整机最大功耗≤16W； | 台 | 1 | 1226.55 | 1226.55
65 | 030501004001 | 存储设备 | 1、名称：NVR 2、规格：最大支持12路1080P解码（开启SVC增强模式后，可提升至16路1080P解码）； 支持800万像素高清网络视频的预览、存储与回放； 支持HDMI与VGA输出， | 台 | 1 | 1300.89 | 1300.89
本页小计 | [6 empty] | 2648.79
表E.2.1 分部分项工程项目清单计价表
工程名称：智能化工程 |  |  |  | 标段： |  |  | 第51页 共55页
序号 | 项目编码 | 项目名称 | 项目特征描述 | 计量 单位 | 工程量 | 金额（元）
[6 empty] | 综合单价 | 合价 | 其中
材料暂估价
HDMI最大支持4K超高清显示输出，VGA支持1080P高清显示输出； 自带2个SATA接口，最大支持满配10T硬盘； 支持IP设备集中管理，包括IP设备一键添加、参数配置、批量升级、导入/导出等；最大支持4/8/16/16路本地同步回放； 针对人、车及事件类型，支持快速回放与智能检索功能，大幅提升录像回放和检索效率； 支持萤石云服务，通过海康互联APP可实现手机远程预览/回放/配置；支持萤石、ISUP以及GB28181协议，轻松实现平台接入；
本页小计 | [6 empty] | 1300.89
表E.2.1 分部分项工程项目清单计价表
工程名称：智能化工程 |  |  |  | 标段： |  |  | 第52页 共55页
序号 | 项目编码 | 项目名称 | 项目特征描述 | 计量 单位 | 工程量 | 金额（元）
[6 empty] | 综合单价 | 合价 | 其中
材料暂估价
66 | 030501004002 | 存储设备 | 1、名称：监控专用硬盘 2、规格：8TB容量，3.5英寸 SATA 3.0接口，7200RPM 单硬盘支持多达32个摄像头的高清流 高达128MiB缓冲区，流畅存储视频有效防止丢帧 24×7全天候高效稳定运行 年度工作负载等级为180TB/年 MTBF可达1,000,000小时 高级格式（AF）512e扇区技术，保障硬盘扇区4K对齐 支持3年有限质保服务 | 台 | 1 | 2548.60 | 2548.60
67 | 030506016001 | 监视设备 | 1、名称：50寸监视器 2、类别：支持3840 × 2160超高清显示 1.07B 真色彩，高清晰画质，高对比度 采用超宽视角屏幕（上下左右）178° 3D数字图象降噪处理技术，画质更真实更清晰 上、左、右三边等边设计 | 台 | 1 | 2664.33 | 2664.33
本页小计 | [6 empty] | 2548.60
表E.2.1 分部分项工程项目清单计价表
工程名称：智能化工程 |  |  |  | 标段： |  |  | 第53页 共55页
序号 | 项目编码 | 项目名称 | 项目特征描述 | 计量 单位 | 工程量 | 金额（元）
[6 empty] | 综合单价 | 合价 | 其中
材料暂估价
支持文本、图片、音频、视频等多种格式多媒体播放 显示参数 刷新率：60 Hz 像素间距：0.285375 (H) mm × 0.285375 (V) mm 亮度：300 cd/m² (typ.) 雾度：5 % 连续使用时间：7 × 16 H 背光源类型：D-LED 物理分辨率：3840 × 2160 @ 60Hz 对比度：5000 : 1 (typ.) 屏幕可视区域：1095.84 (H) mm × 616.41 (V) mm 可视角：178° (H)/178° (V) 显示尺寸：50” 响应时间：9.5 ms (typ.) 色域：72% NTSC 色深度：8 bit 接口参数 数据传输接口：USB × 1 音视频输出接口：Audio-Out × 1 内置扬声器 (
本页小计
表E.2.1 分部分项工程项目清单计价表
工程名称：智能化工程 |  |  |  | 标段： |  |  | 第54页 共55页
序号 | 项目编码 | 项目名称 | 项目特征描述 | 计量 单位 | 工程量 | 金额（元）
[6 empty] | 综合单价 | 合价 | 其中
材料暂估价
6Ω6W) × 2 控制接口：无 音视频输入接口：HDMI × 3 电源参数 电源：100~240 VAC, 50/60 Hz 功耗：≤120 W 待机功耗：≤ 0.5 W 运行环境 存储湿度：5%~95% RH(无冷凝水) 工作温度：5 ℃~40 ℃ 工作湿度：10%~85% RH(无冷凝水) 存储温度：-20 ℃~55 ℃ 通用参数 包装尺寸：1240 mm × 750 mm × 170 mm 毛重：15 kg （不含底座） 15.2 kg （含底座） 边框宽度：11.2 mm (上) , 11.6 mm (左/右) , 16.4 mm (下) 备注说明：*出货默认带底座； 外壳材料：塑胶 产品尺寸：1121.6 mm × 646.6 mm × 62.5 mm （
本页小计
表E.2.1 分部分项工程项目清单计价表
工程名称：智能化工程 |  |  |  | 标段： |  |  | 第55页 共55页
序号 | 项目编码 | 项目名称 | 项目特征描述 | 计量 单位 | 工程量 | 金额（元）
[6 empty] | 综合单价 | 合价 | 其中
材料暂估价
不含底座） 1121.6 mm × 703.7 mm × 284.9 mm （含底座） 装箱清单：监控显示器 × 1 , 合格证 × 1 , 保修卡 × 1 , 遥控器 × 1 , 说明书× 1 , 电池 × 2 , 底座 × 2 , HDMI线 × 1 3、附件：支架材质：SPCC高强度钢（主体）；产品承重：30KG；安装孔位：(75~200)x(75~200）。
本页小计 | [6 empty] | 2664.33
合计 | [6 empty] | 443828.20

## 表E.3.1 措施项目清单计价表【智能化工程】5.3
表E.3.1 措施项目清单计价表
工程名称：智能化工程 |  |  | 标段： | 第1页 共1页
序号 | 项目编码 | 项目名称 | 工作内容 | 价格(元) | 备注
1 | 031401009001 | 安全生产 |  | 2980.64
2 | 031401010001 | 文明施工 |  | 513.90
3 | 031401011001 | 环境保护 |  | 205.56
4 | 031401012001 | 临时设施 |  | 1130.59
5 | 031401021001 | 冬雨季施工增加
6 | 031401020001 | 夜间施工增加
7 | 031401017001 | 特殊地区施工
8 | 031401013001 | 二次搬运
9 | 031401015001 | 已完工程及设备保护
10 | 031401014001 | 既有建（构）筑物、设施保护
11 | 031401023001 | 按质论价
12 | 031401024001 | 建筑工人实名制
13 | 031401025001 | 特殊施工降效
14 | 031401026001 | 协管
15 | 031401002001 | 大型机械设备进出场及安拆费
16 | 031401001001 | 脚手架 |  | 1159.16
本页小计 |  |  |  | 5989.85 | -
合 计 |  |  |  | 5989.85 | -
注：措施项目清单费用构成详见本标准表E.3.2，大型机械进出场及安拆费用组成见本标准表E.3.4。

## 表E.3.2 措施项目清单构成明细分析表【智能化工程】5.4
表E.3.2 措施项目清单构成明细分析表
工程名称：智能化工程 | [5 empty] | 标段： |  |  |  | 第1页 共2页
序号 | 项目 编码 | 措施项目名称 | 计算 基础 | 费率 （%） | 价格 （元） | 价格构成明细（元） |  |  |  |  | 备注
[6 empty] | 人工费 | 材料费 | 施工机具 使用费 | 管理费 | 利润
1 | 031401009001 | 安全生产 | 102780.77 | 2.9 | 2980.64
2 | 031401010001 | 文明施工 | 102780.77 | 0.5 | 513.90
3 | 031401011001 | 环境保护 | 102780.77 | 0.2 | 205.56
4 | 031401012001 | 临时设施 | 102780.77 | 1.1 | 1130.59
5 | 031401021001 | 冬雨季施工增加 | 102780.77
6 | 031401020001 | 夜间施工增加 | 102780.77
7 | 031401017001 | 特殊地区施工 | 102780.77
8 | 031401013001 | 二次搬运 | 102780.77
9 | 031401015001 | 已完工程及设备保护 | 102780.77
10 | 031401014001 | 既有建（构）筑物、设施保护 | 102780.77
11 | 031401023001 | 按质论价 | 102780.77
12 | 031401024001 | 建筑工人实名制 | 102780.77
13 | 031401025001 | 特殊施工降效 | 102780.77
14 | 031401026001 | 协管 | 102780.77
注:采用费率计价方式的，应分别填写“计算基础”“费率”“价格”列数值；采用总价计价方式的，可只填“价格”列数值。
表E.3.2 措施项目清单构成明细分析表
工程名称：智能化工程 | [5 empty] | 标段： |  |  |  | 第2页 共2页
序号 | 项目 编码 | 措施项目名称 | 计算 基础 | 费率 （%） | 价格 （元） | 价格构成明细（元） |  |  |  |  | 备注
[6 empty] | 人工费 | 材料费 | 施工机具 使用费 | 管理费 | 利润
15 | 031401002001 | 大型机械设备进出场及安拆费
16 | 031401001001 | 脚手架 |  |  | 1159.16 | 368.45 | 488.19 | 64.43 | 181.81 | 56.28
合计 |  |  |  |  | 5989.85 | 368.45 | 488.19 | 64.43 | 181.81 | 56.28 | -
注:采用费率计价方式的，应分别填写“计算基础”“费率”“价格”列数值；采用总价计价方式的，可只填“价格”列数值。

## 表E.4.1 其他项目清单计价表【智能化工程】5.5
表E.4.1 其他项目清单计价表
工程名称：智能化工程 |  |  | 标段： |  | 第1页 共1页
序号 | 项目名称 | 暂估(暂定) 金额(元) | 结算(确定) 金额(元) | 调整金额± (元) | 备注
1 | 暂列金额 |  |  |  | 详见本标准表E.4.2
2 | 专业工程暂估价 |  |  |  | 详见本标准表E.4.3
3 | 计日工 |  |  |  | 详见本标准表E.4.4
4 | 总承包服务费 |  |  |  | 详见本标准表E.4.5
5 | 合同中约定的其他项目
合 计 |  |  |  |  | -

## 表E.4.2 暂列金额明细表【智能化工程】5.6
表E.4.2 暂列金额明细表
工程名称：智能化工程 |  |  |  | 标段： |  |  | 第1页 共1页
序号 | 项目名称 | 计算基础 | 费率(%) | 暂定金额(元) | 确定金额(元) | 调整金额±(元) | 备注
1 | 合同价格调整暂列金额
2 | 未确定工程暂列金额
3 | 未确定服务暂列金额
4 | 未确定其他暂列金额
本页小计 |  | - | - |  |  |  | -
合 计 |  | - | - |  |  |  | -
注：1 本表由招标人填写“暂定金额”总额，采用费率计价方式计算暂定金额的，应分别填写“计算基础”“费率”，并计算填写“暂定金额”；采用总价计价方式计算暂定金额的，可直接填写“暂定金额”； 2 投标人应将上述暂定金额填写并计入投标总价； 3 结算时应按合同约定计算并填写“确定金额”。

## 表E.5.1 增值税计价表【智能化工程】5.7
表E.5.1 增值税计价表
工程名称：智能化工程 |  |  | 标段： |  | 第1页 共1页
序号 | 项目名称 | 计算基础说明 | 计算基础 | 税率(%) | 金额（元）
1 | 增值税 | 分部分项工程+措施项目+其他项目-专业工程暂估价-除税甲供材料和甲供设备费 | 449818.05 | 9 | 40483.62
合计 |  |  |  |  | 40483.62

## 表E.1.1-3 单位工程汇总表【安装工程】6.1
表E.1.1-3 单位工程汇总表
单位工程名称：安装工程 | 标段： | 第1页 共1页
序号 | 项目内容 | 金额(元)
1 | 分部分项工程 | 81570.33
1.1 | 室内电气系统 | 61172.97
1.2 | 采暖与空调系统 | 20397.36
2 | 措施项目 | 3652.68
2.1 | 其中：安全生产 | 1901.13
3 | 其他项目
3.1 | 其中：暂列金额
3.2 | 其中：专业工程暂估价
3.3 | 其中：计日工
3.4 | 其中：总承包服务费
3.5 | 其中：合同中约定的其他项目
4 | 增值税 | 7670.07
合 计 |  | 92893.08
注：1 专业工程暂估价为已含税价格，在计算增值税计算基础时不应包含专业工程暂估价金额； 2 本表适用以单项工程、单位工程等为工程量清单编制对象的工程。

## 表E.2.1 分部分项工程项目清单计价表【安装工程】6.2
表E.2.1 分部分项工程项目清单计价表
工程名称：安装工程 |  |  |  | 标段： |  |  | 第1页 共8页
序号 | 项目编码 | 项目名称 | 项目特征描述 | 计量 单位 | 工程量 | 金额（元）
[6 empty] | 综合单价 | 合价 | 其中
材料暂估价
|  | 室内电气系统 |  |  |  |  | 61172.97
|  | 室内电气 |  |  |  |  | 61172.97
1 | 030402011001 | 成套配电箱 | 1.名称：配电箱AP 2.规格：60KW 3.安装方式：挂墙安装 4.端子板外部接线材质、规格：压铜端子16mm²以下 | 台 | 1 | 4475.39 | 4475.39
2 | 030402011002 | 成套配电箱 | 1.名称：配电箱AL 2.规格：10KW 3.安装方式：挂墙安装 4.端子板外部接线材质、规格：无端子接线 5.附件：8路智能照明控制模块 | 台 | 1 | 3206.19 | 3206.19
3 | 030412003001 | 桥架 | 1.名称：金属桥架 2.规格：200*100 3.材质：镀锌 4.其他：不含吊支架 | m | 26.1 | 90.59 | 2364.40
4 | 031301005001 | 支/吊架、基础型钢 | 1.名称：桥架支架 2.材质：镀锌角钢 | kg | 65 | 17.48 | 1136.20
5 | 030412001001 | 配管 | 1.名称：镀锌钢管 2.材质：RC 3.规格：DN65 4.配置形式：埋地敷设 | m | 51.4 | 51.16 | 2629.62
本页小计 | [6 empty] | 13811.80
表E.2.1 分部分项工程项目清单计价表
工程名称：安装工程 |  |  |  | 标段： |  |  | 第2页 共8页
序号 | 项目编码 | 项目名称 | 项目特征描述 | 计量 单位 | 工程量 | 金额（元）
[6 empty] | 综合单价 | 合价 | 其中
材料暂估价
6 | 030412001002 | 配管 | 1.名称：镀锌钢管 2.材质：RC 3.规格：DN25 4.配置形式：明敷 | m | 6.5 | 35.22 | 228.93
7 | 030412001003 | 配管 | 1.名称：镀锌钢管 2.材质：RC 3.规格：DN20 4.配置形式：明敷 | m | 18.1 | 28.13 | 509.15
8 | 030412001004 | 配管 | 1.名称：电线管 2.材质：JDG 3.规格：DN25 4.配置形式：明敷 | m | 2.6 | 20.05 | 52.13
9 | 030412001005 | 配管 | 1.名称：电线管 2.材质：JDG 3.规格：DN20 4.配置形式：明敷 | m | 377.7 | 17.66 | 6670.18
10 | 030409001001 | 电力电缆 | 1.名称：电力电缆 2.规格：WDZB-YJY-4x50+25 3.材质：铜芯 | m | 53.4 | 219.38 | 11714.89
11 | 030409001002 | 电力电缆 | 1.名称：电力电缆 2.规格：WDZB-YJY-4x35+16 3.材质：铜芯 | m | 16.3 | 148.50 | 2420.55
12 | 030409001003 | 电力电缆 | 1.名称：电力电缆 2.规格：WDZB-YJY-5x10 3.材质：铜芯 | m | 9.2 | 52.58 | 483.74
本页小计 | [6 empty] | 22079.57
表E.2.1 分部分项工程项目清单计价表
工程名称：安装工程 |  |  |  | 标段： |  |  | 第3页 共8页
序号 | 项目编码 | 项目名称 | 项目特征描述 | 计量 单位 | 工程量 | 金额（元）
[6 empty] | 综合单价 | 合价 | 其中
材料暂估价
13 | 030409001004 | 电力电缆 | 1.名称：电力电缆 2.规格：WDZB-YJY-5x4 3.材质：铜芯 | m | 31.4 | 25.90 | 813.26
14 | 030409003001 | 电力电缆头 | 1.名称：电缆头 2.规格：电缆截面50mm²以内 3.材质、类型：铜芯、终端头 | 个 | 4 | 172.57 | 690.28
15 | 030412004001 | 配线 | 1.名称：电线 2.配线形式：管内敷设 3.规格：WDZC-BYJ2.5 4.材质：铜芯 | m | 1213.6 | 3.83 | 4648.09
16 | 030412004002 | 配线 | 1.名称：电线 2.配线形式：线槽配线 3.规格：WDZC-BYJ2.5 4.材质：铜芯 | m | 36.6 | 3.81 | 139.45
17 | 030412004003 | 配线 | 1.名称：电线 2.配线形式：管内穿线 3.规格：WDZC-RYY-4*1.5 4.材质：铜芯 | m | 10.8 | 8.74 | 94.39
18 | 030413002001 | 装饰灯 | 1.名称：LED灯带 2.规格：LED-12W/m 3.附件：含驱动器 | m | 94.2 | 37.20 | 3504.24
19 | 030413002002 | 装饰灯 | 1.名称：轨道射灯 2.规格：30W 3.附件：含轨道 | 套 | 96 | 103.71 | 9956.16
本页小计 | [6 empty] | 19845.87
表E.2.1 分部分项工程项目清单计价表
工程名称：安装工程 |  |  |  | 标段： |  |  | 第4页 共8页
序号 | 项目编码 | 项目名称 | 项目特征描述 | 计量 单位 | 工程量 | 金额（元）
[6 empty] | 综合单价 | 合价 | 其中
材料暂估价
20 | 030413003001 | 荧光灯 | 1.名称：LED三防灯 2.规格：30W 3.安装方式：吸顶安装 | 套 | 1 | 72.61 | 72.61
21 | 030413003002 | 荧光灯 | 1.名称：LED平板灯 2.规格：40W 3.安装方式：嵌入式 | 套 | 2 | 218.59 | 437.18
22 | 030413001001 | 普通灯具 | 1.名称：LED吸顶灯 2.规格：15W 3.安装方式：吸顶安装 | 套 | 1 | 74.51 | 74.51
23 | 030413001002 | 普通灯具 | 1.名称：LED吸顶灯（防水） 2.规格：15W 3.安装方式：吸顶安装 | 套 | 1 | 83.47 | 83.47
24 | 030413001003 | 普通灯具 | 1.名称：LED壁灯 2.规格：5W 3.安装方式：壁装 | 套 | 8 | 64.06 | 512.48
25 | 030413014001 | 插座 | 1.名称：单相二三极插座 2.规格：250V,10A 3.安装方式：底距地0.3m暗装 | 套 | 5 | 25.42 | 127.10
26 | 030413014002 | 插座 | 1.名称：单相三极插座（带开关） 2.规格：250V,16A 3.安装方式：底距地0.3m暗装 | 套 | 1 | 33.53 | 33.53
本页小计 | [6 empty] | 1340.88
表E.2.1 分部分项工程项目清单计价表
工程名称：安装工程 |  |  |  | 标段： |  |  | 第5页 共8页
序号 | 项目编码 | 项目名称 | 项目特征描述 | 计量 单位 | 工程量 | 金额（元）
[6 empty] | 综合单价 | 合价 | 其中
材料暂估价
27 | 030413013001 | 照明开关、按钮 | 1.名称：单联单控跷板壁开关 2.规格：250V，10A 3.安装方式：暗装，距地1.3m | 套 | 2 | 20.42 | 40.84
28 | 030413013002 | 照明开关、按钮 | 1.名称：双联单控跷板壁开关 2.规格：250V，10A 3.安装方式：暗装，距地1.3m | 套 | 1 | 22.23 | 22.23
29 | 030413013003 | 照明开关、按钮 | 1.名称：三联单控跷板壁开关 2.规格：250V，10A 3.安装方式：暗装，距地1.3m | 套 | 1 | 24.94 | 24.94
30 | 030413013004 | 照明开关、按钮 | 1.名称：智能照明控制面板 2.安装方式：暗装，距地1.3m | 套 | 1 | 126.74 | 126.74
31 | 030412006001 | 接线盒 | 1.名称：接线盒（灯头盒） 2.材质：铁 3.规格：K86 4.安装形式：明装 | 个 | 101 | 13.06 | 1319.06
32 | 030412006002 | 接线盒 | 1.名称：接线盒(开关插座） 2.材质：铁 3.规格：K86 4.安装形式：暗敷 | 个 | 19 | 8.48 | 161.12
本页小计 | [6 empty] | 1694.93
表E.2.1 分部分项工程项目清单计价表
工程名称：安装工程 |  |  |  | 标段： |  |  | 第6页 共8页
序号 | 项目编码 | 项目名称 | 项目特征描述 | 计量 单位 | 工程量 | 金额（元）
[6 empty] | 综合单价 | 合价 | 其中
材料暂估价
33 | 031301001001 | 凿(压、切割)槽 | 1.名称：地面刨沟 2.规格：综合考虑 3.结构类型：混凝土 | m | 50 | 12.51 | 625.50
34 | 03B002 | 拆除部分 | 1、原管线、设备等拆除。 2、按现场综合考虑 | 项 | 1 | 1774.42 | 1774.42
|  | 采暖与空调系统 |  |  |  |  | 20397.36
|  | 空调系统 |  |  |  |  | 20397.36
|  | 风机盘管空调系统 |  |  |  |  | 20397.36
35 | 030701001001 | 空气加热器(冷却器) | 1.名称：高压微雾主机 2.规格：4L/min，额定功率:2.2kW 380v 3.配置：高压柱塞泵 + 电机 + 自带泄压、过载保护、机架 | 台 | 1 | 7103.38 | 7103.38
36 | 030701010001 | 水质处理设施 | 1.名称：水质处理设施 2.规格：一级:40 目前置管道过滤器(拦截泥沙铁锈)；二级:精密 5μm 高压专用过滤器(保护喷嘴) 3.附件：必配防堵喷头 | 台 | 1 | 802.58 | 802.58
本页小计 | [6 empty] | 10305.88
表E.2.1 分部分项工程项目清单计价表
工程名称：安装工程 |  |  |  | 标段： |  |  | 第7页 共8页
序号 | 项目编码 | 项目名称 | 项目特征描述 | 计量 单位 | 工程量 | 金额（元）
[6 empty] | 综合单价 | 合价 | 其中
材料暂估价
37 | 031005016001 | 水箱 | 1.类型：加厚 PE 稳压水箱 2.规格：800X1000X1500(H) 3.附件：带自动补水浮球阀 | 台 | 1 | 1596.98 | 1596.98
38 | 030803003001 | 高压不锈钢管 | 1.名称：高压不锈钢无缝管 2.材质：不锈钢 3.规格：DN15 4.压力试验、吹扫与清洗：液压试验，水冲洗 5.其他：含管件 | m | 76.4 | 77.18 | 5896.55
39 | 03B001 | 高压尼龙微雾专用管 | 1、名称：高压尼龙微雾专用管 2、规格：8mm | m | 3.1 | 24.84 | 77.00
40 | 030901003001 | 水喷淋(雾)喷头 | 1.名称：超细防滴漏喷嘴 2.材质、型号、规格：0.08L/min，系统工作压力:70~80bar | 个 | 24 | 49.09 | 1178.16
41 | 031001007001 | 复合管 | 1.名称：衬塑钢管 2.规格：DN25 3.连接形式：螺纹连接 4.管道消毒、冲洗：水试压及水冲洗 5.其他：不含支吊架 | m | 6 | 63.12 | 378.72
42 | 031301005002 | 支/吊架、基础型钢 | 1.名称：支架 2.材质：型钢 | kg | 35 | 15.98 | 559.30
本页小计 | [6 empty] | 9686.71
表E.2.1 分部分项工程项目清单计价表
工程名称：安装工程 |  |  |  | 标段： |  |  | 第8页 共8页
序号 | 项目编码 | 项目名称 | 项目特征描述 | 计量 单位 | 工程量 | 金额（元）
[6 empty] | 综合单价 | 合价 | 其中
材料暂估价
43 | 031201003001 | 金属结构刷油 | 1、除锈级别：除轻锈 2、油漆品种：刷防锈漆二道,调和漆二道 | kg | 35 | 3.17 | 110.95
44 | 030701003001 | 空调器 | 1.名称：壁挂式室内机 2.规格：BG-1.5匹 3.安装形式：壁挂安装 | 台 | 1 | 2377.23 | 2377.23
45 | 030405015001 | 风扇 | 1.名称：天花板管道式换气扇 2.规格：300CMH,220V,35W,45d(B)A 3.附件：设备带止回阀 | 台 | 1 | 238.19 | 238.19
46 | 030703007001 | 碳钢风口、散流器、百叶窗 | 1.名称：防雨百叶 2.规格：150*150 3.附件：内衬防虫网 | 个 | 1 | 57.32 | 57.32
47 | 031301002001 | 开孔打洞 | 1.名称：开孔 2.规格：DN50 3.部位：墙体 4.结构类型：混凝土 | 个 | 1 | 21.00 | 21.00
本页小计 | [6 empty] | 2804.69
合计 | [6 empty] | 81570.33

## 表E.3.1 措施项目清单计价表【安装工程】6.3
表E.3.1 措施项目清单计价表
工程名称：安装工程 |  |  | 标段： | 第1页 共1页
序号 | 项目编码 | 项目名称 | 工作内容 | 价格(元) | 备注
1 | 031401009001 | 安全生产 |  | 1901.13
2 | 031401010001 | 文明施工 |  | 327.78
3 | 031401011001 | 环境保护 |  | 131.11
4 | 031401012001 | 临时设施 |  | 721.12
5 | 031401021001 | 冬雨季施工增加
6 | 031401020001 | 夜间施工增加
7 | 031401017001 | 特殊地区施工
8 | 031401013001 | 二次搬运
9 | 031401015001 | 已完工程及设备保护
10 | 031401014001 | 既有建（构）筑物、设施保护
11 | 031401023001 | 按质论价
12 | 031401024001 | 建筑工人实名制
13 | 031401025001 | 特殊施工降效
14 | 031401026001 | 协管
15 | 031401002001 | 大型机械设备进出场及安拆费
16 | 031401001001 | 脚手架 |  | 571.54
本页小计 |  |  |  | 3652.68 | -
合 计 |  |  |  | 3652.68 | -
注：措施项目清单费用构成详见本标准表E.3.2，大型机械进出场及安拆费用组成见本标准表E.3.4。

## 表E.3.2 措施项目清单构成明细分析表【安装工程】6.4
表E.3.2 措施项目清单构成明细分析表
工程名称：安装工程 | [5 empty] | 标段： |  |  |  | 第1页 共2页
序号 | 项目 编码 | 措施项目名称 | 计算 基础 | 费率 （%） | 价格 （元） | 价格构成明细（元） |  |  |  |  | 备注
[6 empty] | 人工费 | 材料费 | 施工机具 使用费 | 管理费 | 利润
1 | 031401009001 | 安全生产 | 65556.16 | 2.9 | 1901.13
2 | 031401010001 | 文明施工 | 65556.16 | 0.5 | 327.78
3 | 031401011001 | 环境保护 | 65556.16 | 0.2 | 131.11
4 | 031401012001 | 临时设施 | 65556.16 | 1.1 | 721.12
5 | 031401021001 | 冬雨季施工增加 | 65556.16
6 | 031401020001 | 夜间施工增加 | 65556.16
7 | 031401017001 | 特殊地区施工 | 65556.16
8 | 031401013001 | 二次搬运 | 65556.16
9 | 031401015001 | 已完工程及设备保护 | 65556.16
10 | 031401014001 | 既有建（构）筑物、设施保护 | 65556.16
11 | 031401023001 | 按质论价 | 65556.16
12 | 031401024001 | 建筑工人实名制 | 65556.16
13 | 031401025001 | 特殊施工降效 | 65556.16
14 | 031401026001 | 协管 | 65556.16
注:采用费率计价方式的，应分别填写“计算基础”“费率”“价格”列数值；采用总价计价方式的，可只填“价格”列数值。
表E.3.2 措施项目清单构成明细分析表
工程名称：安装工程 | [5 empty] | 标段： |  |  |  | 第2页 共2页
序号 | 项目 编码 | 措施项目名称 | 计算 基础 | 费率 （%） | 价格 （元） | 价格构成明细（元） |  |  |  |  | 备注
[6 empty] | 人工费 | 材料费 | 施工机具 使用费 | 管理费 | 利润
15 | 031401002001 | 大型机械设备进出场及安拆费
16 | 031401001001 | 脚手架 |  |  | 571.54 | 181.68 | 240.65 | 31.80 | 89.66 | 27.75
合计 |  |  |  |  | 3652.68 | 181.68 | 240.65 | 31.80 | 89.66 | 27.75 | -
注:采用费率计价方式的，应分别填写“计算基础”“费率”“价格”列数值；采用总价计价方式的，可只填“价格”列数值。

## 表E.4.1 其他项目清单计价表【安装工程】6.5
表E.4.1 其他项目清单计价表
工程名称：安装工程 |  |  | 标段： |  | 第1页 共1页
序号 | 项目名称 | 暂估(暂定) 金额(元) | 结算(确定) 金额(元) | 调整金额± (元) | 备注
1 | 暂列金额 |  |  |  | 详见本标准表E.4.2
2 | 专业工程暂估价 |  |  |  | 详见本标准表E.4.3
3 | 计日工 |  |  |  | 详见本标准表E.4.4
4 | 总承包服务费 |  |  |  | 详见本标准表E.4.5
5 | 合同中约定的其他项目
合 计 |  |  |  |  | -

## 表E.4.2 暂列金额明细表【安装工程】6.6
表E.4.2 暂列金额明细表
工程名称：安装工程 |  |  |  | 标段： |  |  | 第1页 共1页
序号 | 项目名称 | 计算基础 | 费率(%) | 暂定金额(元) | 确定金额(元) | 调整金额±(元) | 备注
1 | 合同价格调整暂列金额
2 | 未确定工程暂列金额
3 | 未确定服务暂列金额
4 | 未确定其他暂列金额
本页小计 |  | - | - |  |  |  | -
合 计 |  | - | - |  |  |  | -
注：1 本表由招标人填写“暂定金额”总额，采用费率计价方式计算暂定金额的，应分别填写“计算基础”“费率”，并计算填写“暂定金额”；采用总价计价方式计算暂定金额的，可直接填写“暂定金额”； 2 投标人应将上述暂定金额填写并计入投标总价； 3 结算时应按合同约定计算并填写“确定金额”。

## 表E.5.1 增值税计价表【安装工程】6.7
表E.5.1 增值税计价表
工程名称：安装工程 |  |  | 标段： |  | 第1页 共1页
序号 | 项目名称 | 计算基础说明 | 计算基础 | 税率(%) | 金额（元）
1 | 增值税 | 分部分项工程+措施项目+其他项目-专业工程暂估价-除税甲供材料和甲供设备费 | 85223.01 | 9 | 7670.07
合计 |  |  |  |  | 7670.07

## 表E.1.1-3 单位工程汇总表【暂列金额】7.1
表E.1.1-3 单位工程汇总表
单位工程名称：暂列金额 | 标段： | 第1页 共1页
序号 | 项目内容 | 金额(元)
1 | 分部分项工程
2 | 措施项目
2.1 | 其中：安全生产
3 | 其他项目 | 100000.00
3.1 | 其中：暂列金额 | 100000.00
3.2 | 其中：专业工程暂估价
3.3 | 其中：计日工
3.4 | 其中：总承包服务费
3.5 | 其中：合同中约定的其他项目
4 | 增值税 | 9000.00
合 计 |  | 109000.00
注：1 专业工程暂估价为已含税价格，在计算增值税计算基础时不应包含专业工程暂估价金额； 2 本表适用以单项工程、单位工程等为工程量清单编制对象的工程。

## 表E.2.1 分部分项工程项目清单计价表【暂列金额】7.2
表E.2.1 分部分项工程项目清单计价表
工程名称：暂列金额 |  |  |  | 标段： |  |  | 第1页 共1页
序号 | 项目编码 | 项目名称 | 项目特征描述 | 计量 单位 | 工程量 | 金额（元）
[6 empty] | 综合单价 | 合价 | 其中
材料暂估价
本页小计
合计

## 表E.3.1 措施项目清单计价表【暂列金额】7.3
表E.3.1 措施项目清单计价表
工程名称：暂列金额 |  |  | 标段： | 第1页 共1页
序号 | 项目编码 | 项目名称 | 工作内容 | 价格(元) | 备注
1 | 011601009001 | 安全生产
2 | 011601007001 | 文明施工
3 | 011601008001 | 环境保护
4 | 011601006001 | 临时设施
5 | 011601010001 | 冬雨季施工增加
6 | 011601011001 | 夜间施工增加
7 | 011601012001 | 特殊地区施工
8 | 011601013001 | 二次搬运
9 | 011601014001 | 已完工程及设备保护
10 | 011601015001 | 既有建(构)筑物、设施保护
11 | 011601016001 | 按质论价
12 | 011601017001 | 建筑工人实名制
13 | 011601018001 | 特殊施工降效
14 | 011601019001 | 协管
15 | 011601003001 | 其他大型机械进出场及安拆
本页小计 |  |  |  |  | -
合 计 |  |  |  |  | -
注：措施项目清单费用构成详见本标准表E.3.2，大型机械进出场及安拆费用组成见本标准表E.3.4。

## 表E.3.2 措施项目清单构成明细分析表【暂列金额】7.4
表E.3.2 措施项目清单构成明细分析表
工程名称：暂列金额 | [5 empty] | 标段： |  |  |  | 第1页 共2页
序号 | 项目 编码 | 措施项目名称 | 计算 基础 | 费率 （%） | 价格 （元） | 价格构成明细（元） |  |  |  |  | 备注
[6 empty] | 人工费 | 材料费 | 施工机具 使用费 | 管理费 | 利润
1 | 011601009001 | 安全生产 |  | 3.8
2 | 011601007001 | 文明施工 |  | 1.2
3 | 011601008001 | 环境保护 |  | 0.45
4 | 011601006001 | 临时设施 |  | 1.7
5 | 011601010001 | 冬雨季施工增加 |  | 0.125
6 | 011601011001 | 夜间施工增加 |  | 0.2
7 | 011601012001 | 特殊地区施工
8 | 011601013001 | 二次搬运
9 | 011601014001 | 已完工程及设备保护 |  | 0.05
10 | 011601015001 | 既有建(构)筑物、设施保护
11 | 011601016001 | 按质论价 |  | 1.25
12 | 011601017001 | 建筑工人实名制 |  | 0.0525
13 | 011601018001 | 特殊施工降效
14 | 011601019001 | 协管
注:采用费率计价方式的，应分别填写“计算基础”“费率”“价格”列数值；采用总价计价方式的，可只填“价格”列数值。
表E.3.2 措施项目清单构成明细分析表
工程名称：暂列金额 | [5 empty] | 标段： |  |  |  | 第2页 共2页
序号 | 项目 编码 | 措施项目名称 | 计算 基础 | 费率 （%） | 价格 （元） | 价格构成明细（元） |  |  |  |  | 备注
[6 empty] | 人工费 | 材料费 | 施工机具 使用费 | 管理费 | 利润
15 | 011601003001 | 其他大型机械进出场及安拆
合计 | [10 empty] | -
注:采用费率计价方式的，应分别填写“计算基础”“费率”“价格”列数值；采用总价计价方式的，可只填“价格”列数值。

## 表E.4.1 其他项目清单计价表【暂列金额】7.5
表E.4.1 其他项目清单计价表
工程名称：暂列金额 |  |  | 标段： |  | 第1页 共1页
序号 | 项目名称 | 暂估(暂定) 金额(元) | 结算(确定) 金额(元) | 调整金额± (元) | 备注
1 | 暂列金额 | 100000.00 |  |  | 详见本标准表E.4.2
2 | 专业工程暂估价 |  |  |  | 详见本标准表E.4.3
3 | 计日工 |  |  |  | 详见本标准表E.4.4
4 | 总承包服务费 |  |  |  | 详见本标准表E.4.5
5 | 合同中约定的其他项目
合 计 |  | 100000.00 |  |  | -

## 表E.4.2 暂列金额明细表【暂列金额】7.6
表E.4.2 暂列金额明细表
工程名称：暂列金额 |  |  |  | 标段： |  |  | 第1页 共1页
序号 | 项目名称 | 计算基础 | 费率(%) | 暂定金额(元) | 确定金额(元) | 调整金额±(元) | 备注
1 | 合同价格调整暂列金额 |  |  | 100000.00
2 | 未确定工程暂列金额
3 | 未确定服务暂列金额
4 | 未确定其他暂列金额
本页小计 |  | - | - | 100000.00 |  |  | -
合 计 |  | - | - | 100000.00 |  |  | -
注：1 本表由招标人填写“暂定金额”总额，采用费率计价方式计算暂定金额的，应分别填写“计算基础”“费率”，并计算填写“暂定金额”；采用总价计价方式计算暂定金额的，可直接填写“暂定金额”； 2 投标人应将上述暂定金额填写并计入投标总价； 3 结算时应按合同约定计算并填写“确定金额”。

## 表E.5.1 增值税计价表【暂列金额】7.7
表E.5.1 增值税计价表
工程名称：暂列金额 |  |  | 标段： |  | 第1页 共1页
序号 | 项目名称 | 计算基础说明 | 计算基础 | 税率(%) | 金额（元）
1 | 增值税 | 分部分项工程+措施项目+其他项目-专业工程暂估价-除税甲供材料和甲供设备费 | 100000 | 9 | 9000.00
合计 |  |  |  |  | 9000.00